## Materiali
	Materiali
01M0001	Polvere da mina	kg	10,60
01M0002	Malta cementizia a ql 3 di cemento	mc	121,44
01M0003	Miccia	m	1,00
01M0004	Acqua dolce	mc	1,00
01M0005	Detonatori	cad	3,71
01M0006	Tout-venat di cava	mc	8,50
01M0007	Oneri abbattimento polvere e ripristino condutture	a stima	1,00
01M0008	Cemento R 325 in sacchi	ql	14,72
01M0009	Terreno vegetale	mc	12,50
01M0010	Ghiaietti e pietrischi	mc	18,00
01M0011	Calce	ql	12,50
01M0012	Bentonite per fluidi di perforazione	ql	22,00
01M0013	Recinzione a mezzo pannellature	mq	8,00
01M0014	Conglomerato cementizio C20/25	mc	100,00
01M0015	Additivo antiritiro	l	3,50
01M0016	Stabilizzato R.O.S.E. 0/80	mc	4,62
01M0017	Stabilizzato R.O.S.E. 0/28	mc	3,96
01M0018	Pigmenti coloranti per cls	kg	10,00
02M0001	Conci di tufo (17x27x36)	cad	1,34
02M0002	Malta bastarda calce/cemento 3/1	mc	113,77
02M0003	Legname abete in tavole	mc	305,00
02M0004	Blocchi cemento pomice (50x25x25)	mc	52,03
02M0005	Blocchi di argilla espansa per tompagnamento REI 180	cad	2,19
02M0006	Blocchi di laterizi forati da cm 25	cad	1,00
02M0007	Malta cementizia a ql 4 di cemento	mc	138,74
02M0008	Blocchi di laterzi porizzati da cm 25	cad	1,34
02M0009	Muratura faccia vista port. 20x50x20 cong. cement. grigio	mq	24,33
02M0010	Muratura faccia vista port. 20x50x20 cong. cement. color	mq	27,00
02M0011	Muratura faccia vista port. 12x50x20 cong. cement. grigio	mq	15,53
02M0012	Muratura faccia vista port. 12x50x20 cong. cement. color	mq	17,77
02M0013	Mattoni pieni (6x13x26)	cad	0,36
02M0014	Mattoni forati (12x25x30)	cad	0,57
02M0015	Mattoni forati (8x25x30)	cad	0,43
02M0016	Tavelle cemento pomice da cm 12x25x50	mq	10,56
02M0017	Tavelle cemento pomice da cm 8x25x50	mq	8,08
02M0018	Pannello in lana di vetro sp 4 cm	mq	5,55
02M0019	Laterizio forato cm 8	mq	8,02
02M0020	Pannello in lana di vetro sp 5 cm	mq	6,84
02M0021	Pannello in lana di vetro sp 6-8 cm	mq	8,95
02M0022	Pannello in fibre naturali Kenaf sp 4 cm	mq	9,46
02M0023	Pannello in fibre naturali Kenaf sp 5 cm	mq	12,74
02M0024	Pannello in fibre naturali Kenaf sp 6 cm	mq	18,72
02M0025	Blocco laterizio porizzato 30 cm	mq	33,00
02M0026	Mattoni forati (25x25x35)	cad	1,32
02M0027	Blocchi di laterzi porizzati da cm 30	mq	24,66
02M0028	Blocchi di laterzi porizzati da cm 36,5	mq	31,54
02M0029	Blocchi di laterzi porizzati da cm 42,5	mq	37,70
02M0030	Blocchi di laterzi porizzati da cm 49	mq	43,86
02M0031	Blocchi di laterzi porizzati da cm 30 con lana di roccia	mq	31,41
02M0032	Blocchi di laterzi porizzati da cm 33,5 con lana di roccia	mq	60,59
02M0033	Blocchi di laterzi porizzati da cm 42,5 con lana di roccia	mq	70,55
02M0034	Blocchi di laterzi porizzati da cm 49 con lana di roccia	mq	87,98
02M0035	Blocchi di laterzi porizzati da cm 25 percent fori <45%	mc	119,25
02M0036	Incidenza architrave	a stima	0,55
02M0037	Segati di tufo cm 6x17x38	cad	0,35
02M0038	Segati di tufo cm 8x17x38	cad	0,44
02M0039	Tavelle cemento pomice da cm 6x25x50	mq	6,37
02M0040	Tavella di argilla espansa da cm 8	cad	4,74
02M0041	Tavella di argilla espansa da cm 12	cad	5,84
02M0042	Tavella di argilla espansa da cm 15	cad	6,89
02M0043	Blocco massiccio in gesso compreso collante canapa ec	mq	19,60
02M0044	Fissaggio profilati alle strutture	cad	0,32
02M0045	Cartonfeltro monosugherato S=mm 4	m	2,32
02M0046	Guide (G100) di lamiera zincata spes 6/10	m	2,28
02M0047	Montanti (M100) di lamiera zincata spes 6/10	m	1,91
02M0048	Lastra R/BC spessore mm 13	mq	3,45
02M0049	Viti autoperforanti 212/25 e 212/35	cad	0,02
02M0050	Composto C2/S per finitura giunti	kg	1,10
02M0051	Nastro di fibra di vetro per giunti	m	0,14
02M0052	Lana di vetro RCB spes mm 40	mq	3,53
02M0053	Guide (G75) di lamiera zincata spes 6/10	m	1,95
02M0054	Montanti (M75) di lamiera zincata spes 6/10	m	1,65
02M0055	Lastra R/BC spessore mm 10	mq	3,17
02M0056	Lastra cartongesso da mm 30 di cui polistirene mm 20	mq	8,41
02M0057	Composto C1/S per fissaggio alla muratura	kg	0,67
02M0058	Lastra cartongesso da mm 40 di cui polistirene mm 30	mq	9,25
02M0059	Lastra cartongesso da mm 50 di cui polistirene mm 40	mq	10,69
02M0060	Pietrame	mc	10,10
02M0061	Vespaio aerato cupole h 20 cm	mq	13,60
02M0062	Conglomerato cementizio per elevazioni edili C16/20	mc	116,15
02M0063	Sponda per vespaio aerato cupole 20-45	m	2,50
02M0064	Vespaio aerato cupole h 25-30 cm	mq	14,28
02M0065	Vespaio aerato cupole h 35-40 cm	mq	16,80
02M0066	Vespaio aerato cupole h 50-55 cm	mq	20,97
02M0067	Sponda per vespaio aerato cupole 50-70	m	5,60
02M0068	Vespaio aerato cupole h 60-70 cm	mq	24,50
02M0069	Pietrame per rivestimenti spessore 2/4 cm	mq	16,68
02M0070	Pietrame per rivestimenti Mistretta spessore 4-6 cm	mq	34,80
02M0071	Pietrame per rivestimenti Vittoria spessore 2-4 cm	mq	36,93
02M0072	Pietrame per rivestimenti Sabucina spessore 2-4 cm	mq	20,15
02M0073	Termoblocco da 35 cm	mc	128,70
02M0074	Termoblocco da 30 cm	mc	133,33
02M0075	Malta termica tipo M5	mc	252,87
02M0076	Blocco superlight 38x20x25 sl 750	cad	3,32
02M0077	Guide G75 di lamiera zincata spessore 6/10	m	1,95
02M0078	Montanti M75 di lamiera zincata spessore 6/10	m	1,65
02M0079	Guide G100 di lamiera zincata spessore 6/10	m	2,15
02M0080	Montanti M100 di lamiera zincata spessore 6/10	m	2,00
02M0081	Lastra in cemento rinforzata	mq	17,20
02M0082	Pannello di lana di roccia spessore 60 mm	mq	12,16
02M0083	Pannello di lana di roccia spessore 80 mm	mq	16,29
02M0084	Barriera d'acqua	mq	2,76
02M0085	Lastra di gesso idrorepellente spessore 12,5 mm	mq	6,40
02M0086	Lastra di gesso con barriera di vapore spessore 12,5 mm	mq	5,66
02M0087	Lastra di gesso spessore 12,5	mq	2,73
02M0088	Stucco per esterni	kg	0,67
02M0089	Rete di armatura in vetroresina, nastro viti e accessori	mq	3,50
03M0001	Conglomerato cl. XC3,XD1,XA1 cons.S4 o S5 C25/30	mc	110,00
03M0002	Conglomerato cl. XC3,XD1,XA1 cons.S4 o S5 C28/35	mc	113,00
03M0003	Conglomerato cl. XC3,XD1,XA1 cons.S4 o S5 C32/40	mc	115,00
03M0004	Conglomerato cl. XC3,XD1,XA1 cons.S4 o S5 C35/45	mc	120,00
03M0005	Conglomerato cl. XA3,XD3,XS1 cons.S4 o S5 C25/30	mc	121,00
03M0006	Conglomerato cementizio C8/10	mc	85,00
03M0007	Conglomerato cementizio C12/15	mc	90,00
03M0008	Conglomerato cementizio C16/20	mc	95,00
03M0009	Conglomerato cementizio classe X0,XC1,XC2-C25/30	mc	105,00
03M0010	Conglomerato cementizio classe X0,XC1,XC2-C28/35	mc	110,00
03M0011	Conglomerato cementizio classe X0,XC1,XC2-C32/40	mc	115,00
03M0012	Conglomerato cementizio classe X0,XC1,XC2-C35/45	mc	120,00
03M0013	Argilla espansa	mc	80,00
03M0014	Elettrodo per saldatura acciaio FeB44K	cad	0,10
03M0015	Fil di ferro	kg	1,00
03M0016	Acciaio FeB44K ad aderenza migliorata	kg	0,85
03M0017	Chiodi per carpenteria	kg	1,50
03M0018	Travi in abete tipo trieste	mc	220,00
03M0019	Rete acciaio elettrosaldata Ø 8 mm maglia cm 10	kg	1,30
03M0020	Zincatura	kg	1,00
03M0021	Solaio con luce fino a 6 m in travetti e laterizi	mq	35,00
03M0022	Solaio con luce da 6,01 a 8 m in travetti e laterizi	mq	40,00
03M0023	Solaio a camera d'aria (h=30+5) fino a 6 m	mq	37,00
03M0024	Solaio a camera d'aria (h=30+5) da 6,01 a 8 m	mq	42,00
03M0025	Solaio a camera d'aria (h=30+5) da 8,01 a 10 m	mq	45,00
03M0026	Solaio fino a 4 m (h=16+5) in lastre tralicciate e laterizi	mq	40,00
03M0027	Solaio da 4,01 a 6 m(h=16/21+5) in lastre tralicciate e laterizi	mq	43,00
03M0028	Solaio da 6,01 a 8 m(h=21/26+5) in lastre tralicciate e laterizi	mq	45,00
03M0029	Solaio da 8,01 a 10 m(h=26+5) in lastre tralicciate e laterizi	mq	47,00
03M0030	Solaio da 10,01 a 12 m(h=31+5) in lastre tralicciate e laterizi	mq	50,00
03M0031	Solaio fino a 4 m (h=16+5) REI 120 in lastre tralicciate e laterizi	mq	45,00
03M0032	Laterizi di alleggerimento BIF 12	cad	0,60
03M0033	Solaio da 4,01 a 6 m (h=16/21+5) REI 120 in lastre tralicciate e laterizi	mq	47,00
03M0034	Solaio da 6,01 a 8 m (h=16/21+5) REI 120 in lastre tralicciate e laterizi	mq	50,00
03M0035	Solaio da 8,01 a 10 m (h=26/31+5) REI 120 in lastre tralicciate e laterizi	mq	55,00
03M0036	Solaio da 10,01 a 12 m (h=31/36+5) REI 120 in lastre tralicciate e laterizi	mq	60,00
03M0037	Solaio fino a 4 m (h=16+5) REI 180 in lastre tralicciate e laterizi	mq	50,00
03M0038	Solaio da 4,01 a 6 m (h=16/21+5) REI 180 in lastre tralicciate e laterizi	mq	55,00
03M0039	Solaio da 6,01 a 8 m (h=16/21+5) REI 180 in lastre tralicciate e laterizi	mq	60,00
03M0040	Solaio da 8,01 a 10 m (h=26/31+5) REI 180 in lastre tralicciate e laterizi	mq	65,00
03M0041	Solaio da 10,01 a 12 m (h=31/36+5) REI 180 in lastre tralicciate e laterizi	mq	70,00
03M0042	Solaio fino a 6 m (h=16/20+5) con nervature di irrigidimento	mq	42,00
03M0043	Solaio da 6,01 a 8 m(h=20/24+5) con nervature di irrigidimento	mq	45,00
03M0044	Solaio da 8,01 a 10 m(h=24/84+5) con nervature di irrigidimento	mq	50,00
03M0045	Solaio da 10,01 a 12 m(h=33/38+5) con nervature di irrigidimento	mq	55,00
03M0046	Solaio fino a 6 m (h=16/20+5) REI 120 con nervature di irrigidimento	mq	48,00
03M0047	Solaio da 6,01 a 8 m(h=20/24+5) REI 120 con nervature di irrigidimento	mq	51,00
03M0048	Solaio da 8,01 a 10 m(h=24/84+5) REI 120 con nervature di irrigidimento	mq	57,00
03M0049	Solaio da 10,01 a 12 m(h=33/38+5) REI 120con nervature di irrigidimento	mq	63,00
03M0050	Solaio fino a 6 m (h=16/20+5) REI 180 con nervature di irrigidimento	mq	50,00
03M0051	Solaio da 6,01 a 8 m(h=20/24+5) REI 180 con nervature di irrigidimento	mq	58,00
03M0052	Solaio da 8,01 a 10 m(h=24/84+5) REI 180 con nervature di irrigidimento	mq	59,00
03M0053	Solaio da 10,01 a 12 m(h=33/38+5) REI 180con nervature di irrigidimento	mq	65,00
03M0054	Solaio fino a 6 m REI 120 con suola di 6,5cm e laterizi	mq	50,00
03M0055	Solaio da 6,01 a 8 m REI 120 con suola di 6,5cm e laterizi	mq	53,00
03M0056	Solaio da 8,01 a 10 m REI 120 con suola di 6,5cm e laterizi	mq	58,00
03M0057	Solaio da 10,01 a 12 m REI 120 con suola di 6,5cm e laterizi	mq	63,00
03M0058	Solaio autoportante (h=16+5) Mr=3900 a pannelli alveolari	mq	30,00
03M0059	Solaio autoportante (h=16+5) Mr=5000 a pannelli alveolari	mq	31,00
03M0060	Solaio autoportante (h=16+5) Mr=7000 a pannelli alveolari	mq	36,00
03M0061	Solaio autoportante (h=16+5) Mr=10000 a pannelli alveolari	mq	41,00
03M0062	Solaio autoportante (h=20+5) Mr=5700 a pannelli alveolari	mq	33,00
03M0063	Solaio autoportante (h=20+5) Mr=9600 a pannelli alveolari	mq	36,00
03M0064	Solaio autoportante (h=20+5) Mr=14000 a pannelli alveolari	mq	40,00
03M0065	Solaio autoportante (h=26,5+5) Mr=9600 a pannelli alveolari	mq	37,00
03M0066	Solaio autoportante (h=26,5+5) Mr=22000 a pannelli alveolari	mq	45,00
03M0067	Solaio autoportante (h=26,5+5) Mr=35000 a pannelli alveolari	mq	55,00
03M0068	Solaio autoportante (h=30+5) Mr=14500 a pannelli alveolari	mq	41,00
03M0069	Solaio autoportante (h=30+5) Mr=26000 a pannelli alveolari	mq	47,00
03M0070	Solaio autoportante (h=30+5) Mr=44000 a pannelli alveolari	mq	57,00
03M0071	Solaio autoportante (h=32+5) Mr=15500 a pannelli alveolari	mq	43,00
03M0072	Solaio autoportante (h=32+5) Mr=28000 a pannelli alveolari	mq	49,00
03M0073	Solaio autoportante (h=32+5) Mr=47000 a pannelli alveolari	mq	59,00
03M0074	Solaio autoportante (h=36+5) Mr=17000 a pannelli alveolari	mq	45,00
03M0075	Solaio autoportante (h=36+5) Mr=31000 a pannelli alveolari	mq	51,00
03M0076	Solaio autoportante (h=36+5) Mr=53000 a pannelli alveolari	mq	61,00
03M0077	Solaio autoportante (h=40+5) Mr=19500 a pannelli alveolari	mq	48,00
03M0078	Solaio autoportante (h=40+5) Mr=35000 a pannelli alveolari	mq	54,00
03M0079	Solaio autoportante (h=40+5) Mr=60000 a pannelli alveolari	mq	64,00
03M0080	Solaio autoportante (h=50+5) Mr=44000 a pannelli alveolari	mq	60,00
03M0081	Solaio autoportante (h=50+5) Mr=68000 a pannelli alveolari	mq	67,00
03M0082	Solaio autoportante (h=50+5) Mr=79000 a pannelli alveolari	mq	73,00
03M0083	Solaio Plasstbau (h=14/4+5) carico 2500N/mq	mq	30,00
03M0084	Solaio Plasstbau (h=14/4+5) carico 3500N/mq	mq	32,00
03M0085	Solaio Plasstbau (h=14/4+5) carico 4500N/mq	mq	34,00
03M0086	Solaio Plasstbau (h=14/4+5) carico 5500N/mq	mq	36,00
03M0087	Rompitratta per solaio Plasstbau	cad	6,00
03M0088	Solaio Plasstbau (h=16/4+5) carico 2500N/mq	mq	31,00
03M0089	Solaio Plasstbau (h=16/4+5) carico 3500N/mq	mq	33,00
03M0090	Solaio Plasstbau (h=16/4+5) carico 4500N/mq	mq	35,00
03M0091	Solaio Plasstbau (h=16/4+5) carico 5500N/mq	mq	37,00
03M0092	Solaio Plasstbau (h=20/4+5) carico 2500N/mq	mq	35,00
03M0093	Solaio Plasstbau (h=20/4+5) carico 3500N/mq	mq	37,00
03M0094	Solaio Plasstbau (h=20/4+5) carico 4500N/mq	mq	39,00
03M0095	Solaio Plasstbau (h=20/4+5) carico 5500N/mq	mq	41,00
03M0096	Solaio Plasstbau (h=23/4+5) carico 2500N/mq	mq	38,00
03M0097	Solaio Plasstbau (h=23/4+5) carico 3500N/mq	mq	40,00
03M0098	Solaio Plasstbau (h=23/4+5) carico 4500N/mq	mq	42,00
03M0099	Solaio Plasstbau (h=23/4+5) carico 5500N/mq	mq	44,00
03M0100	Muro pref.H=2 - M da 20,1 KN m a 35 KN m	m	200,00
03M0101	Muro pref.H=2 - M da 35,1 KN m a 50 KN m	m	210,00
03M0102	Muro pref.H=2,5 - M da 30,1 KN m a 55 KN m	m	265,00
03M0103	Muro pref.H=2,5 - M da 55,1 KN m a 80 KN m	m	285,00
03M0104	Muro pref.H=3 - M da 45,1 KN m a 80 KN m	m	320,00
03M0105	Muro pref.H=3 - M da 80,1 KN m a 120 KN m	m	340,00
03M0106	Muro pref.H=3,5 - M da 70,1 KN m a 115 KN m	m	350,00
03M0107	Muro pref.H=3,5 - M da 115,1 KN m a 170 KN m	m	370,00
03M0108	Muro pref.H=4 - M da 101,1 KN m a 150 KN m	m	440,00
03M0109	Muro pref.H=4 - M da 150,1 KN m a 230 KN m	m	470,00
03M0110	Muro pref.H=4,5 - M da 130,1 KN m a 200 KN m	m	510,00
03M0111	Muro pref.H=4,5 - M da 200,1 KN m a 280 KN m	m	540,00
03M0112	Muro pref.H=5 - M da 170,1 KN m a 270 KN m	m	580,00
03M0113	Muro pref.H=5 - M da 270,1 KN m a 400 KN m	m	630,00
03M0114	Muro pref.H=5,5 - M da 200,1 KN m a 350 KN m	m	670,00
03M0115	Muro pref.H=5,5 - M da 350,1 KN m a 500 KN m	m	710,00
03M0116	Muro pref.H=6 - M da 250,1 KN m a 400 KN m	m	730,00
03M0117	Muro pref.H=6 - M da 400,1 KN m a 600 KN m	m	770,00
03M0118	Muro pref.H=6,5 - M da 350,1 KN m a 500 KN m	m	830,00
03M0119	Muro pref.H=6,5 - M da 500,1 KN m a 700 KN m	m	890,00
03M0120	Muro pref.H=7 - M da 400,1 KN m a 600 KN m	m	930,00
03M0121	Muro pref.H=7 - M da 600,1 KN m a 850 KN m	m	1.000,00
03M0122	Muro pref.H=7,5 - M da 500,1 KN m a 750 KN m	m	1.050,00
03M0123	Muro pref.H=7,5 - M da 750,1 KN m a 1000 KN m	m	1.100,00
03M0124	Muro pref.H=8 - M da 600,1 KN m a 850 KN m	m	1.180,00
03M0125	Muro pref.H=8 - M da 850,1 KN m a 1200 KN m	m	1.250,00
03M0126	Muro pref.H=8,5 - M da 700,1 KN m a 1000 KN m	m	1.400,00
03M0127	Muro pref.H=8,5 - M da 1000,1 KN m a 1400 KN m	m	1.480,00
03M0128	Muro pref.H=9 - M da 800,1 KN m a 1200 KN m	m	1.550,00
03M0129	Muro pref.H=9 - M da 1200,1 KN m a 1600 KN m	m	1.650,00
03M0130	Muro pref.H=9,5 - M sino a 1000 KN m	m	1.490,00
03M0131	Muro pref.H=9,5 - M da 1000,1 KN m a 1350 KN m	m	1.580,00
03M0132	Muro pref.H=10 - M sino a 1100 KN m	m	1.610,00
03M0133	Muro pref.H=10 - M da 1100,1 KN m a 1550 KN m	m	1.710,00
03M0134	Semi per rinverdimento	kg	10,00
03M0135	Elementi muro alveolare grigio	cad	12,00
03M0136	Elementi muro alveolare colorato	cad	13,00
03M0137	Travi in c.a.p. per luci fino a m 16	m	160,00
03M0138	Tubi in pvc diametro 160 mm	m	5,00
03M0139	Cuscinetti in gomma per appoggio travi shore A 60+5	cad	40,00
03M0140	Correttore di pendenza in c.a. prefabbricato	cad	20,00
03M0141	Resina epossilica	kg	10,00
03M0142	Travi in c.a.p. per luci da 16,01 m a m 22	m	260,00
03M0143	Travi in c.a.p. per luci da 22,01 m a m 28	m	350,00
03M0144	Travi in c.a.p. per luci da 28,01 m a m 34	m	480,00
03M0145	Giunto per scorrimento fino a 50mm	m	200,00
03M0146	Resina ad ancoraggio tirafondi	kg	11,10
03M0147	Scossalina in Hypalon	m	11,75
03M0148	Stucco epossilico	kg	6,15
03M0149	Betoncino fibro rinforzato	kg	0,44
03M0150	Solvente	l	1,00
03M0151	Tubo in pvc drenante	m	6,00
03M0152	Giunto per scorrimento fino a 100mm	m	300,00
03M0153	Giunto per scorrimento tras 50 mm long 50 mm	m	280,00
03M0154	Giunto per scorrimento tras 50 mm long 100 mm	m	400,00
03M0155	Giunto per scorrimento tras 50 mm long 200 mm	m	900,00
03M0156	Giunto per scorrimento tras 50 mm long 300 mm	m	1.700,00
03M0157	Giunto per scorrimento tras oltre 50 mm long 50 mm	m	400,00
03M0158	Giunto per scorrimento tras oltre 50 mm long 100 mm	m	550,00
03M0159	Giunto per scorrimento tras oltre 50 mm long 200 mm	m	1.050,00
03M0160	Giunto per scorrimento tras oltre 50 mm long 300 mm	m	1.900,00
03M0161	Giunto per scorrimento tras 50 mm long 400 mm	m	3.250,00
03M0162	Giunto per scorrimento tras 50 mm long 600 mm	m	4.000,00
03M0163	Giunto per scorrimento tras 50 mm long 800 mm	m	4.800,00
03M0164	Giunto per scorrimento tras 50 mm long 1000 mm	m	5.300,00
03M0165	Giunto per scorrimento tras oltre 50 mm long 400 mm	m	3.500,00
03M0166	Giunto per scorrimento tras oltre 50 mm long 600 mm	m	4.300,00
03M0167	Giunto per scorrimento tras oltre 50 mm long 800 mm	m	5.200,00
03M0168	Giunto per scorrimento tras oltre 50 mm long 1000 mm	m	6.500,00
03M0169	Miscela bicomponente per impalcati in C.A.P.	kg	2,00
03M0170	Neoprene armato per appoggi dimensioni tra 10 e 50 dmc	dmc	30,00
03M0171	Neoprene armato per appoggi dimensioni inf a 10 dmc	dmc	35,00
03M0172	Neoprene armato per appoggi dimensioni sup a 50 dmc	dmc	20,00
03M0173	Primer di ancoraggio	kg	7,00
03M0174	Sistema polimerico di supporto	kg	3,00
03M0175	Sistema elastopolimerico di movimento	kg	5,00
03M0176	Sistema elastopolimerico drenante	m	27,00
03M0177	Sigillante colabile	kg	12,00
03M0178	Treccia in poliuterano espanso	m	8,00
03M0179	Lamierino di sostegno in acciaio inox	m	20,00
03M0180	Tampone viscoelastico	dmc	4,00
03M0181	Elemento vasca prefabbricata fuori terra h 2,7m	cad	130,00
03M0182	Sigillatura giunti vasche prefabbricate	m	15,00
03M0183	Elemento vasca prefabbricata interrata h 2,7m	cad	140,00
03M0184	Elemento vasca prefabbricata fuori terra h 3,7m	cad	240,00
03M0185	Elemento vasca prefabbricata interrata h 3,7m	cad	255,00
03M0186	Elemento vasca prefabbricata fuori terra h 5m	cad	560,00
03M0187	Elemento vasca prefabbricata interrata h 5m	cad	580,00
03M0188	Elemento vasca prefabbricata fuori terra h 5+1m	cad	710,00
03M0189	Elemento vasca prefabbricata interrata h 5+1m	cad	725,00
03M0190	Elemento divisorio interno h 2,7m	cad	150,00
03M0191	Elemento divisorio interno h 3,7m	cad	300,00
03M0192	Elemento divisorio interno h 5m	cad	580,00
03M0193	Elemento prefabbricato in doppia lastra spessore 21 cm	mq	50,00
03M0194	Elemento prefabbricato in doppia lastra spessore 25 cm	mq	52,00
03M0195	Elemento prefabbricato in doppia lastra spessore 32 cm	mq	55,00
03M0196	Elemento prefabbricato in doppia lastra spessore 42 cm	mq	60,00
03M0197	Fibra istrice no cracking 20 mm	kg	11,00
03M0198	Fibra istrice no cracking 40 mm	kg	12,00
03M0199	Cemento impermeabilizzante	kg	10,00
03M0200	Polvere di quarzo	kg	0,62
03M0201	Impermeabilizzante liquido a base di silicati	l	60,00
03M0202	Estruso in elastomero a soffietto vulcanizzato	m	205,00
03M0203	Giunto a pettine Corten scorrimento fino a 50 mm	m	580,00
03M0204	Giunto a pettine Corten scorrimento fino a 100 mm	m	610,00
03M0205	Giunto a pettine Corten scorrimento fino a 200 mm	m	980,00
03M0206	Giunto a pettine Corten scorrimento fino a 300 mm	m	1.780,00
03M0207	Giunto a pettine Corten scorrimento fino a 400 mm	m	3.575,00
03M0208	Giunto a pettine Corten scorrimento fino a 600 mm	m	4.300,00
03M0209	Lamiera striata in acciaio scorrimento fino a 50 mm	m	90,00
03M0210	Lamiera striata in acciaio scorrimento fino a 100 mm	m	110,00
03M0211	Lamiera striata in acciaio scorrimento fino a 200 mm	m	140,00
03M0212	Lamiera striata in acciaio scorrimento fino a 300 mm	m	268,00
03M0213	Lamiera striata in acciaio scorrimento fino a 400 mm	m	295,00
03M0214	Lamiera striata in acciaio scorrimento fino a 600 mm	m	360,00
03M0215	Lamiera striata in acciaio scorrimento fino a 700 mm	m	410,00
03M0216	Lamiera striata in acciaio scorrimento fino a 800 mm	m	450,00
03M0217	Lamiera striata in acciaio scorrimento fino a 900 mm	m	510,00
03M0218	Lamiera striata in acciaio scorrimento fino a 1000 mm	m	550,00
03M0219	Calcestruzzo per spritz beton tipo II con Rck > 30 N/mmq	mc	121,00
03M0220	Additivo accellerante per spritz beton ai silicati	kg	0,78
03M0221	Calcestruzzo per spritz beton tipo II con Rck > 35 N/mmq	mc	130,00
03M0222	Fibre in acciaio per spritz beton	kg	2,60
03M0223	Fibre in polipropilene o poliestere per spritz beton	kg	11,88
03M0224	Calcestruzzo SCC classe XC-C28/35	mc	138,38
03M0225	Calcestruzzo SCC classe XC-C32/40	mc	146,03
03M0226	Calcestruzzo SCC classe XC-C35/45	mc	152,78
03M0227	Calcestruzzo drenante Rm 15 Mpa	mc	148,50
03M0228	Calcestruzzo drenante Rm 25 Mpa	mc	159,30
03M0229	Giunto idroespansivo bentonitico	m	11,71
03M0230	Profilo di tenuta in lamiera sagomata ad L	m	11,00
03M0231	Profilo di tenuta in materiale metallico	m	13,00
03M0232	Profilo di tenuta in materiale metallico a doppia gola	m	15,50
03M0233	Cannuccia di iniezione microforata con accessori	m	24,00
03M0234	Additivo superfluidificante	l	8,64
03M0235	Addittivo accellerante	l	16,43
03M0236	Additivo aerante	l	3,55
03M0237	Additivo antiritiro tipo sra	l	25,66
03M0238	Silica fumè	kg	1,34
03M0239	Giunto idroespansivo in gomma sezione 20x10	m	13,30
03M0240	Primer per base impermeabilizzante	kg	17,37
03M0241	Membrana poliureica ibrida	kg	13,64
03M0242	Primer per impermeabilizzazione a base bituminoso	kg	9,01
03M0243	Guaina liquida bituminosa	kg	3,04
03M0244	T.N.T. grammatura 50-60 grammi al mq	mq	0,30
03M0245	T.N.T. grammatura 500 grammi al mq	mq	1,50
03M0246	Malta cementizia bicomponente per impermeabilizzazione	kg	3,24
03M0247	Rete in fibra di vetro	kg	1,68
03M0248	Accessori bandelle e pezze speciali	corpo	1,00
03M0249	Cemento osmotico	kg	0,92
03M0250	Primer epossilico per superfici umide	kg	13,62
03M0251	Vernice epossilica per rivestimento antiacido	kg	14,20
03M0252	Vernice epossilica idonea per acqua potabile	kg	20,17
03M0253	Conglomerato cementizio c8/10 con inerti riciclati	mc	80,00
03M0254	Conglomerato cementizio c12/15 con inerti riciclati	mc	85,00
03M0255	Conglomerato cementizio c16/20 con inerti riciclati	mc	90,00
03M0256	Conglomerato cementizio c20/25 con inerti riciclati	mc	95,00
04M0001	Autorizzazione annuale trasporti eccezionali asse palermo	corpo	50,00
04M0002	Camicie per pali a perdere	kg	2,00
04M0003	Tubo in pvc pesante diametro 5 cm	m	2,50
04M0004	Collante per pvc	corpo	1,00
04M0005	Tubi e pezzi speciali in acciaio per micropali	kg	1,50
04M0006	Trefoli di acciaio armonico da 30 t	m	17,00
04M0007	Trefolo di acciaio armonico da 45 t	m	19,00
04M0008	Trefolo di acciaio armonico da 60 t	m	20,00
04M0009	Trefolo di acciaio armonico da 75 t	m	21,00
04M0010	Trefolo di acciaio armonico da 90 t	m	22,00
04M0011	Corona dentata a diamanti per trivellazioni	kg	5,00
04M0012	Ferro profilato pieno (Putrella HEB 120/160)	kg	1,00
04M0013	Additivo fluidificante	l	2,80
04M0014	Valvole a scomparsa	cad	4,00
04M0015	Testata multipla completa di bussola	cad	60,00
04M0016	Conglomerato cementizio c20/25-S5	mc	111,00
04M0017	Conglomerato cementizio c25/30-S5	mc	120,00
04M0018	Conglomerato cementizio c28/35-S5	mc	125,00
04M0019	Conglomerato cementizio SCC classe XC-C25/30	mc	140,00
04M0020	Incidenza per piastre bulloni dadi ecc	kg	2,00
04M0021	Autorizzazione annuale trasporti eccezionali anas	corpo	431,21
04M0022	Autorizzazione trimestrale trasporti eccezionali cas	corpo	145,20
05M0001	Marmette di cemento e graniglia 20x20 o 25x25	mq	9,50
05M0002	Marmettoni di cemento e scaglie di marmo 30x30	mq	13,00
05M0003	Marmettoni di cemento e scaglie 15-30mm 30x40	mq	16,00
05M0004	Marmettoni di cemento e scaglie 5mm 40x40	mq	20,00
05M0005	Marmettoni di cemento e segati di marmo 40x40	mq	35,00
05M0006	Piastrelle gres rosso lisciato	mq	9,00
05M0007	Campigiane tipo Spadafora 13x26	mq	14,00
05M0008	Piastrelle per pavimenti in gres smaltate	mq	20,00
05M0009	Piastrelle in kinkler a superficie grezza	mq	19,00
05M0010	Piastrelle in kinkler a superficie smaltata	mq	22,00
05M0011	Rivestimenti per pareti in ceramica	mq	16,00
05M0012	Mattonella monostrato 40x40 spessore 25-30mm	mq	31,00
05M0013	Mattonella monostrato 20x40 spessore 25-30mm	mq	33,00
05M0014	Mattonella monostrato 20x20 spessore 25-30mm	mq	34,00
05M0015	Pavimentazione monostrato 40x40	mq	33,00
05M0016	Pavimentazione monostrato 20x40	mq	36,00
05M0017	Pavimentazione monostrato 20x20	mq	40,00
05M0018	Additivo aerante	l	3,40
05M0019	Pavimento in cotto siciliano spessore 4 cm	mq	50,00
05M0020	Colorante per cemento	kg	1,00
05M0021	Pavimento in cotto siciliano spessore 2,7 cm	mq	35,00
05M0022	Piastrella ceramica 40x40 spessore 9-10mm	mq	22,00
05M0023	Adesivo in polvere per piastrelle	kg	0,71
05M0024	Piastrella ceramica 30x30 spessore 10mm	mq	18,00
05M0025	Battiscopa becco di civetta	m	4,00
05M0026	Battiscopa a sguscia	m	10,50
05M0027	Piastrelle gres porcellanate B1 40x40	mq	17,00
05M0028	Piastrelle gres porcellanate B1 30x30	mq	15,00
05M0029	Piastrelle gres porcellanate B1 20x20	mq	14,00
05M0030	Marmo botticino perlato di sicilia cm 30x30x2	mq	30,00
05M0031	Marmo botticino perlato di sicilia cm 40x40x2	mq	35,00
05M0032	Marmo botticino perlato di sicilia cm 30x60x2	mq	36,00
05M0033	Zoccoletto in marmo botticino perlato cm 8x2	m	9,00
05M0034	Zoccoletto in marmo botticino perlato cm 15x2	m	12,00
05M0035	Prodotto per lucidatura pavimenti a base di piombo	l	5,00
05M0036	Listoni in legno massello di faggio spessore 22mm	mq	40,00
05M0037	Materassino elastico in polietilene espenso	mq	5,00
05M0038	Accessori fissaggiio listone	corpo	1,00
05M0039	Orditura in listelli multistrato	mq	20,00
05M0040	Orditura doppia in listelli multistrato	mq	30,00
05M0041	Battiscopa in legno di faggio	m	11,00
05M0042	Malta cementizia preconfezionata per fughe	kg	1,60
05M0043	Marmo botticino perlato di sicilia cm 60x60x2	mq	50,00
05M0044	Marmo botticino perlato di sicilia cm 30x2 a correre	mq	30,00
05M0045	Marmo botticino perlato di sicilia cm 40x2 a correre	mq	35,00
05M0046	Fibra strutturale 40 mm	kg	14,31
05M0047	Protettivo antievaporante	kg	2,65
05M0048	Miscela di corridone e quarzi	kg	1,20
05M0049	Giunto in neoprene fino a 15 mm	m	18,46
05M0050	Sigillante elastico bicomponente	kg	10,00
05M0051	Malta epossidica per giunto	kg	12,00
05M0052	Listoni in rovere spessore 10 mm circa	mq	45,96
05M0053	Listoni in iroko spessore 10 mm circa	mq	52,50
05M0054	Listoni in doussiè spessore 10 mm circa	mq	58,10
05M0055	Listoni in iroko spessore 10 mm circa larghezza 90/130	mq	74,43
05M0056	Listoni in doussiè spessore 10 mm circa larghezza 90/130	mq	72,10
05M0057	Materassini fono assorbenti	mq	1,00
05M0058	Listoni in teak spessore 10 mm circa	mq	108,73
05M0059	Listoni in rovere spessore 13 mm circa	mq	75,83
05M0060	Listoni in teak spessore 13 mm	mq	119,00
05M0061	Fondo bicompenente all'acqua per pavimenti in legno	mq	1,60
05M0062	Vernice poliuretanica bicomponente all'acqua	mq	2,99
05M0063	Listoni in iroko grezzo spessore 10/15 mm	mq	26,97
05M0064	Listoni in doussiè grezzo spessore 10/15 mm	mq	36,52
05M0065	Listoni in rovere grezzo spessore 10/15 mm	mq	43,20
05M0066	Listoni in wengè grezzo spessore 10/15 mm	mq	51,65
05M0067	Malta a base di legante idraulico speciale a presa normale	mc	180,00
05M0068	Bicomponente per parquet	mq	6,30
05M0069	Primer per resina	kg	16,00
05M0070	Resina autolivellante	kg	9,20
05M0071	Primer per adesione microcemento	l	5,50
05M0072	Microcemento colorato	kg	8,95
05M0073	Finitura	kg	11,05
05M0074	Resina trasparente	kg	23,00
05M0075	Foglio di polietilene per pavimenti industriali	mq	0,70
05M0076	Cera metallizata	kg	17,40
05M0077	Malta bastarda 3/1 o colla incidenza a mq	corpo	2,70
05M0078	Pavimentazione tessile (moquette) in poliammide	mq	32,80
05M0079	Adesivo per moquette	kg	5,00
05M0080	Pavimentazione sportiva in pvc 4 mm	mq	28,58
05M0081	Cordolo di saldatura	m	0,30
05M0082	Pavimentazione antitrauma 25 mm	mq	56,00
05M0083	Adesivo per pavimentazione antitrauma	kg	12,00
05M0084	Pavimento ammortizzante	mq	32,66
05M0085	Tape classico per giunzione rotoli	m	2,80
05M0086	Angolare di sicurezza in gomma per esterni	cad	19,08
05M0087	Angolare di sicurezza in gomma per interni	cad	19,60
05M0088	Pavimentazione in cloruro di polivinile	mq	28,27
05M0089	Cordolo di saldatura in polivinile	m	1,00
05M0090	Pavimentazione in cloruro di polivinile R10	mq	26,35
05M0091	Sottosguscia 25 x 25	m	2,19
05M0092	Tappeto tecnico di ingresso arrotolabile da 17 mm	m	370,29
05M0093	Telaio ad incasso	m	18,70
05M0094	Pavimentazione in legno composito	m	12,84
05M0095	Clips in acciaio inox con viti	cad	0,75
05M0096	Travetti di sottostruttura in legno composito	m	11,00
06M0001	Pietrisco	mc	11,00
06M0002	Conglomerato bituminoso per strato di base	mc	80,00
06M0003	Conglomerato bituminoso binder	mc	85,00
06M0004	Emulsione bituminosa in fusti	kg	0,60
06M0005	Conglomerato bituminoso per strato di usura	mc	100,00
06M0006	Bolognini calcarei 15x20x10	mq	47,00
06M0007	Mattoni 400x600 spessore 38 in pietra ricostruita	mq	56,00
06M0008	Mattoni 500x500 spessore 100 in pietra ricostruita	mq	44,80
06M0009	Mattoni 400x600 spessore 38 in pietra ricostruita ruvido	mq	44,80
06M0010	Mattoni 1000x1000 spessore 90 finitura in quarzo	mq	88,00
06M0011	Mattoni 1000x500 spessore 90 finitura in quarzo	mq	56,00
06M0012	Mattoni 500x500 spessore 90 finitura in quarzo	mq	36,80
06M0013	Mattoni 500x250 spessore 90 finitura in quarzo	mq	36,80
06M0014	Mattoni 600x400 spessore 10 curvi grigio	mq	40,00
06M0015	Mattoni 600x400 spessore 10 curvi porfido	mq	44,80
06M0016	Mattoni in pietra ricostruita permeabili	mq	59,20
06M0017	Mattoni 600x100 spessore 10 curvi grigio	mq	40,00
06M0018	Mattoni 600x100 spessore 10 curvi porfido	mq	46,40
06M0019	Mattoni 1000x200 spessore 85 in pietra ricostruita	mq	44,80
06M0020	Pietrini di cemento 25x25	mq	9,00
06M0021	Mattonella in monostrato vulcanico 40x40 sp28	mq	30,00
06M0022	Mattonella in monostrato vulcanico 20x40 sp28	mq	33,00
06M0023	Mattonella in monostrato vulcanico 20x20 sp28	mq	35,00
06M0024	Mattonella in monostrato vulcanico 40x40 sp50	mq	50,00
06M0025	Mattonella in monostrato vulcanico 20x40 sp50	mq	55,00
06M0026	Mattonella in monostrato vulcanico 20x20 sp50	mq	58,00
06M0027	Mattonella in monostrato vulcanico 40x40 sp60	mq	60,00
06M0028	Mattonella in monostrato vulcanico 20x40 sp60	mq	63,00
06M0029	Mattonella in monostrato vulcanico 20x20 sp60	mq	66,00
06M0030	Orlatura quarzarenitica 30x20 lavorati a puntillo	m	90,00
06M0031	Orlatura quarzarenitica 25x20 lavorati a puntillo	m	80,00
06M0032	Orlatura quarzarenitica 15x20 lavorati a puntillo	m	70,00
06M0033	Orlatura calcarea 30x20 lavorati a puntillo	m	45,00
06M0034	Orlatura calcarea 25x20 lavorati a puntillo	m	38,00
06M0035	Orlatura calcarea 15x20 lavorati a puntillo	m	31,00
06M0036	Orlatura quarzarenitica 30x20 lavorati a fil di sega	m	80,00
06M0037	Orlatura quarzarenitica 25x20 lavorati a fil di sega	m	70,00
06M0038	Orlatura quarzarenitica 15x20 lavorati a fil di sega	m	60,00
06M0039	Orlatura calcarea 30x20 lavorati a fil di sega	m	35,00
06M0040	Orlatura calcarea 25x20 lavorati a fil di sega	m	28,00
06M0041	Orlatura calcarea 15x20 lavorati a fil di sega	m	21,00
06M0042	Orlatura in granito bocciardata a macchina 14x25	m	25,00
06M0043	Orlatura in granito bocciardata a macchina 12x25	m	20,00
06M0044	Orlatura in granito bocciardata a macchina 10x25	m	15,00
06M0045	Orlatura in cls 20x30 con faccia superiore rigata	m	10,00
06M0046	Orlatura in cls 15x25 con faccia superiore rigata	m	8,00
06M0047	Orlatura in cls 12x16 con faccia superiore rigata	m	6,00
06M0048	Autobloccanti in cls spessore 6 cm colore grigio	mq	10,00
06M0049	Sabbia lavata	mc	12,00
06M0050	Autobloccanti in cls spessore 6 cm colore antracite ecc	mq	12,00
06M0051	Autobloccanti in cls spessore 8 cm colore grigio	mq	14,00
06M0052	Autobloccanti in cls spessore 6 cm colore antracite ecc	mq	17,00
06M0053	Pietra lavica in basole 40x40 spessore 12	mq	100,00
06M0054	Pietra lavica in basole 40x40 spessore 8	mq	80,00
06M0055	Pietra tipo Billiemi in basole 40x40 spessore 12	mq	150,00
06M0056	Pietra tipo Billiemi in basole 40x40 spessore 8	mq	130,00
06M0057	Pietra Nerello in basole 40x40 spessore 12	mq	70,00
06M0058	Pietra Nerello in basole 40x40 spessore 8	mq	60,00
06M0059	Pietra Perlata di sicilia in basole 40x40 spessore 12	mq	68,00
06M0060	Pietra Perlata di sicilia in basole 40x40 spessore 8	mq	58,00
06M0061	Pietra quarzarenitica 40x40 spessore 12	mq	135,00
06M0062	Pietra quarzarenitica 40x40 spessore 8	mq	125,00
06M0063	Basole quarzarenitiche spessore 4 cm	mq	75,00
06M0064	Cubetti di quarzarenite 8x10x10	mq	40,00
06M0065	Rete metallica zincata diametro 3 mm	kg	3,00
06M0066	Rete metallica plastificata	kg	3,50
06M0067	Ghisa lamellare B125	kg	2,35
06M0068	Ghisa lamellare C250	kg	2,06
06M0069	Ghisa lamellare D400	kg	2,13
06M0070	Ghisa sferoidale B125	kg	3,02
06M0071	Ghisa sferoidale C250	kg	2,92
06M0072	Ghisa sferoidale D400	kg	2,86
06M0073	Caditoia 80x50x80 tipo Palermo in cemento	cad	50,00
06M0074	Ghisa sferoidale per griglia continua C250	kg	5,20
06M0075	Ghisa sferoidale per griglia continua D400	kg	5,11
06M0076	Canaletta in cemento 50x50x20	cad	5,00
06M0077	Elemento di imbocco prefabbricato in cls	cad	18,00
06M0078	Canaletta in cls con griglia in ghisa C250 portata 2,5	m	70,00
06M0079	Canaletta in cls con griglia in ghisa C250 portata 6,1	m	80,00
06M0080	Canaletta in cls con griglia in ghisa C250 portata 20,1	m	100,00
06M0081	Canaletta in cls con griglia in ghisa C250 portata 42,3	m	170,00
06M0082	Canaletta in cls con griglia in ghisa C250 portata 72	m	220,00
06M0083	Canaletta in cls con griglia in ghisa C250 portata 119,9	m	260,00
06M0084	Canaletta in cls con griglia in ghisa C250 portata 237	m	420,00
06M0085	Canaletta in cls con griglia in ghisa C250 portata 438,1	m	500,00
06M0086	Canaletta in cls con griglia in ghisa D400 portata 6,1	m	100,00
06M0087	Canaletta in cls con griglia in ghisa D400 portata 20,1	m	130,00
06M0088	Canaletta in cls con griglia in ghisa D400 portata 42,3	m	180,00
06M0089	Canaletta in cls con griglia in ghisa D400 portata 72	m	250,00
06M0090	Canaletta in cls con griglia in ghisa D400 portata 119,9	m	300,00
06M0091	Canaletta in cls con griglia in ghisa D400 portata 237	m	500,00
06M0092	Canaletta in cls con griglia in ghisa D400 portata 438,1	m	600,00
06M0093	Cunetta in prefabbricato in cls 50x12x50	cad	12,00
06M0094	Cunetta in prefabbricato in cls 40x40x150	cad	33,00
06M0095	Cunetta in prefabbricato in cls 50x30x150	cad	41,50
06M0096	Cunetta in prefabbricato in cls 70x34x150	cad	54,50
06M0097	Cunetta in prefabbricato in cls 80x34x150	cad	73,00
06M0098	Cunetta in prefabbricato in cls 100x36x150	cad	78,00
06M0099	Cordonata in pietra ricostruita di colore grigio	m	4,20
06M0100	Cordonata in pietra ricostruita di colore testa di moro o ambra	m	5,04
06M0101	Cordonata in pietra ricostruita di mix color	m	5,36
06M0102	Cordonata in pietra ricostruita di colore bianco quarzo	m	15,12
06M0103	Canaletto in pietra ricostruita di mm 498x200x200	m	40,00
06M0104	Cordonata spes 200 in pietra ric di colore grigio	m	6,56
06M0105	Cordonata spes 200 in pietra ric di colore testa di moro	m	12,22
06M0106	Cordonata spes 200 in pietra ric di mix color	m	13,52
06M0107	Cordonata spes 200 in pietra ric di colore ambra	m	16,00
06M0108	Cordonata spes 200 in pietra ric di colore bianco quarzo	m	22,00
06M0109	Panchina levigata sui 4 lati	cad	128,00
06M0110	Panchina levigata sui 4 lati e sulla testa	cad	208,00
06M0111	Lamiera zincata ondulata (armco)	kg	1,40
06M0112	Punti metallici zincati per cucitura rete	cad	0,10
06M0113	Fune acciaio zincato 16 mm	kg	3,50
06M0114	Fune acciaio zincato 12 mm	kg	3,00
06M0115	Acciao in barre feb44k AISI 304 L	kg	5,00
06M0116	Barriere newjersey ET100	m	130,00
06M0117	Kit collegamento barriera ET100	cad	6,00
06M0118	Barriere newjersey H4 bordo laterale	m	140,00
06M0119	Barriere newjersey ET100 profilo T rovescio H2	m	120,00
06M0120	Montanti inferiori in acciaio per barriere ET198	cad	50,00
06M0121	Barriere newjersey H120 classe 4Hb	m	180,00
06M0122	Kit collegamento barriera H120	cad	9,00
06M0123	Corrimano in acciaio	m	100,00
06M0124	Geocomposito rinforzato antipumping	mq	8,00
06M0125	Emulsione bituminosa contenente resina	kg	4,00
06M0126	Segnale triangolare cm 90 o circolare cm 60	cad	35,00
06M0127	Palo tubolare per segnale stradale preverniciato	cad	35,00
06M0128	Segnale ottagonale cm 60	cad	45,00
06M0129	Segnale rettangolare 90x120 classe 1	cad	120,00
06M0130	Segnale rettangolare 90x120 classe 2	cad	200,00
06M0131	Segnale rettangolare 100x150 classe 1	cad	190,00
06M0132	Segnale rettangolare 100x150 classe 2	cad	260,00
06M0133	Segnale rettangolare 25x100 classe 1	cad	40,00
06M0134	Segnale rettangolare 25x100 classe 2	cad	60,00
06M0135	Segnale rettangolare 20x100 classe 1	cad	35,00
06M0136	Segnale rettangolare 20x100 classe 2	cad	55,00
06M0137	Segnale rettangolare 60x40 classe 1	cad	28,00
06M0138	Segnale rettangolare 60x40 classe 2	cad	40,00
06M0139	Segnale rettangolare 60x90 classe 1	cad	65,00
06M0140	Segnale rettangolare 60x90 classe 2	cad	90,00
06M0141	Segnale rettangolare 27x80 classe 1	cad	29,00
06M0142	Segnale rettangolare 20x40 classe 2	cad	24,00
06M0143	Segnale rettangolare 20x60 classe 2	cad	29,00
06M0144	Segnale rettangolare 25x80 classe 2	cad	32,00
06M0145	Segnale rettangolare 70x300 classe 1	cad	280,00
06M0146	Segnale rettangolare 70x300 classe 2	cad	380,00
06M0147	Targa visual 60x60 classe 1	cad	30,00
06M0148	Targa visual 60x60 classe 2	cad	47,00
06M0149	Palo in ferro profilato ad U preverniciato per segnaletica	cad	60,00
06M0150	Specchio parabolico diametro cm 70 con supporto	cad	70,00
06M0151	Specchio parabolico diametro cm 80 con supporto	cad	90,00
06M0152	Vernice rifrangente bianca o gialla	kg	6,00
06M0153	Misto cementato	mc	50,00
06M0154	Emissione bituminosa in fusti	kg	0,60
06M0155	Pietrini in cemento 40x40 cm	mq	12,85
06M0156	Rete metallica zincata maglia esagonale 6x8	kg	3,00
06M0157	Rete metallica plastificata maglia esagonale 6x8	kg	3,50
06M0158	Barriera N2 W doppia onda rilevato	kg	26,06
06M0159	Barriera H1 W doppia onda rilevato	kg	41,00
06M0160	Barriera H2 W4 tripla onda rilevato	kg	61,92
06M0161	Barriera H2 W5 doppia onda rilevato	kg	44,23
06M0162	Barriera H2 W5 tripla onda rilevato	kg	116,38
06M0163	Barriera H2 W4 tripla onda ponte	kg	107,43
06M0164	Barriera H3 W5 tripla onda rilevato	kg	88,09
06M0165	Barriera H3 W6 tripla onda centrale rilevato	kg	154,00
06M0166	Barriera H3 W5 tripla onda bordo ponte	kg	114,88
06M0167	Barriera H4 W5 tripla onda rilevato	kg	93,03
06M0168	Barriera H4 W5 tripla onda centrale rilevato	kg	152,55
06M0169	Barriera H4 W4 tripla onda bordo ponte	kg	148,07
06M0170	Rete met. a doppia torsione maglie esagonali 6x8 o 8x10	kg	2,00
06M0171	Rete met. a doppia torsione 8x10 rivestita in pvc	kg	3,00
06M0172	Staffe bulloni e accessori per montaggio segnaletica verticale	cad	3,00
06M0173	Traverse di rinforzo	cad	10,00
06M0174	Cemento espansivo	kg	8,00
06M0175	Filo zincato per giunzione di rete metallica	kg	2,00
06M0176	Pannello rete ad anelli dm 350 mm filo 3 contatti 6	mq	25,00
06M0177	Fune metallica AMZ dm 12	m	2,18
06M0178	Morsetto dm 13	cad	0,75
06M0179	Pannello rete ad anelli dm 350 mm filo 3,5 contatti 6	mq	28,50
06M0180	Pannello rete ad anelli dm 350 mm filo 4 contatti 6	mq	31,00
06M0181	Pannello rete ad anelli dm 350 mm filo 3 contatti 4	mq	20,50
06M0182	Pannello rete ad anelli dm 350 mm filo 3,5 contatti 4	mq	23,50
06M0183	Pannello rete ad anelli dm 350 mm filo 4 contatti 4	mq	25,50
06M0184	Pannello in fune dm 8 maglia 20x20 con fune di bordo	mq	24,00
06M0185	Pannello in fune dm 8 maglia 25x25 con fune di bordo	mq	19,50
06M0186	Pannello in fune dm 8 maglia 30x30 con fune di bordo	mq	15,30
06M0187	Pannello in fune dm 8 maglia 20x20	mq	19,50
06M0188	Pannello in fune dm 8 maglia 25x25	mq	15,50
06M0189	Pannello in fune dm 8 maglia 30x30	mq	12,00
06M0190	Ancoraggio fune AMZ dm 12mm + radaccia e manicotto	cad	8,50
06M0191	Ancoraggio fune AMZ dm 16mm + radaccia e manicotto	cad	10,50
06M0192	Ancoraggio fune AMZ dm 18mm + radaccia e manicotto	cad	12,50
06M0193	Ancoraggio fune AMZ dm 20mm + radaccia e manicotto	cad	15,00
06M0194	Ancoraggio doppiafune AMZ dm 16mm + radaccia e manicotto	cad	15,20
06M0195	Ancoraggio doppiafune AMZ dm 18mm + radaccia e manicotto	cad	18,30
06M0196	Ancoraggio doppiafune AMZ dm 20mm + radaccia e manicotto	cad	22,00
06M0197	Ancoraggio doppiafune AMZ dm 22mm + radaccia e manicotto	cad	28,00
06M0198	Ancoraggio doppiafune spiroidale AMZ dm 16mm + radaccia e manicotto	cad	36,00
06M0199	Ancoraggio doppiafune spiroidale AMZ dm 18mm + radaccia e manicotto	cad	41,00
06M0200	Ancoraggio doppiafune spiroidale AMZ dm 20mm + radaccia e manicotto	cad	43,50
06M0201	Ancoraggio doppiafune spiroidale AMZ dm 22mm + radaccia e manicotto	cad	50,00
06M0202	Barra ferro B450C l2m dm 20 filettata	cad	9,70
06M0203	Golfare passacavo M20 zincato	cad	2,65
06M0204	Barra ferro B450C l2m dm 24 filettata	cad	12,80
06M0205	Golfare passacavo M24 zincato	cad	5,28
06M0206	Barra ferro B450C l2m dm 28 filettata	cad	16,70
06M0207	Golfare passacavo M28 zincato	cad	8,10
06M0208	Barra ferro B450C l2m dm 32 filettata	cad	21,20
06M0209	Golfare passacavo M32 zincato	cad	12,35
06M0210	Barra ferro zincata B450C l2m dm 20 filettata	cad	17,60
06M0211	Barra ferro zincata B450C l2m dm 24 filettata	cad	23,60
06M0212	Barra ferro zincata B450C l2m dm 28 filettata	cad	27,30
06M0213	Barra ferro zincata B450C l2m dm 32 filettata	cad	35,40
06M0214	Barra autoperforante carico limite di snervamento 150KN	m	8,53
06M0215	Centratore per barra DN 32	cad	5,90
06M0216	Barra autoperforante carico limite di snervamento 180KN	m	9,13
06M0217	Barra autoperforante carico limite di snervamento 230KN	m	10,80
06M0218	Barra autoperforante carico limite di snervamento 280KN	m	12,00
06M0219	Barra autoperforante carico limite di snervamento 400KN	m	14,00
06M0220	Barra autoperforante carico limite di snervamento 450KN	m	16,90
06M0221	Piastra di ripartizione in acciaio nero	kg	3,21
06M0222	Accessori per piastra di ripartizione in acciaio nero	kg	3,21
06M0223	Piastra di ripartizione in acciaio zincato	kg	4,62
06M0224	Accessori per piastra di ripartizione in acciaio zincato	kg	4,62
06M0225	Tirante attivo 835/1030 in barra dm 26,5	m	17,50
06M0226	Manicotto per giunzione per tiranti da 26,5	cad	19,50
06M0227	Calotta di protezione per testata	cad	12,00
06M0228	Tirante attivo 835/1030 in barra dm 32	m	21,50
06M0229	Manicotto per giunzione per tiranti da 32	cad	22,50
06M0230	Tirante attivo 450/600 in barra dm 26,5	m	11,00
06M0231	Tirante attivo 450/600 in barra dm 32	m	16,50
06M0232	Fune metallica AMZ dm 8mm	m	1,22
06M0233	Redance zincata dm 12mm	cad	0,50
06M0234	Fune metallica AMZ dm 10mm	m	1,75
06M0235	Fune metallica AMZ dm 16mm	m	3,64
06M0236	Fune metallica AMZ dm 20mm	m	5,58
06M0237	Redance zincata dm 20mm	cad	0,80
06M0238	Morsetto dm 20	cad	1,40
06M0239	Fune metallica AMZ dm 22mm	m	6,39
06M0240	Redance zincata dm 22mm	cad	1,00
06M0241	Morsetto dm 22	cad	1,60
06M0242	Fune metallica ATZ dm 16mm	m	3,35
06M0243	Morsetto dm 16	cad	1,10
06M0244	Fune metallica ATZ dm 20mm	m	4,69
06M0245	Rete paramassi leggera h1,5 con HEA 120 a doppia rete	mq	50,00
06M0246	Materiale vario di consumo per rete paramassi	a corpo	50,00
06M0247	Rete paramassi leggera h2 con HEA 120 a doppia rete	mq	62,00
06M0248	Rete paramassi a dissipazione di energia MEL 500KJ	mq	80,93
06M0249	Rete paramassi a dissipazione di energia MEL 1000KJ	mq	98,74
06M0250	Rete paramassi a dissipazione di energia MEL 1500KJ	mq	109,88
06M0251	Rete paramassi a dissipazione di energia MEL 2000KJ	mq	116,91
06M0252	Rete paramassi a dissipazione di energia MEL 3000KJ	mq	149,54
06M0253	Rete paramassi a dissipazione di energia MEL 5000KJ	mq	252,00
06M0254	Misto granulometrico	mc	12,00
06M0255	Punti metallici e filo di legatura	a corpo	0,30
06M0256	Additivo copolimero tipo Chtyso Drain Cim	l	6,60
06M0257	Pigmento colorante in organico in granuli	kg	5,00
06M0258	Cemento R 425 in sacchi	ql	20,00
07M0001	Smalto antiruggine	kg	10,00
07M0002	Ferro scatolare	kg	1,30
07M0003	Accessori per opere in ferro (cerniere, zanche, ecc)	corpo	3,00
07M0004	Acciaio inox tipo AISI 316	kg	6,00
07M0005	Strutture metalliche tipo REP-TRF	kg	1,30
07M0006	Profili tipo HE, IPE, UNP, angolare piatti in acciaio S235	kg	1,20
07M0007	Piastre, squadre, tiranti, materiale consumo ecc	kg	3,00
07M0008	Profili tubolari chusi fino a mm 100 in acciaio S235	kg	1,60
07M0009	Profili tipo HE, IPE, UNP, angolare piatti in acciaio S355	kg	1,40
07M0010	Profili tubolari chusi oltre mm 120 in acciaio S235	kg	2,50
07M0011	Profili tubolari chusi oltre mm 120 in acciaio S355	kg	2,80
07M0012	Malta espansiva antiritiro	kg	0,15
07M0013	Acciaio autoprotetto tipo Corten per impalcati da ponte	kg	1,40
07M0014	Bulloni connettori saldati tipo Nelson in acciao S355	kg	3,00
07M0015	Pannello orizzontale grigliato in acciaio elettrofuso	kg	2,70
07M0016	Pannello verticale grigliato in acciaio elettrofuso zincato	mq	40,00
07M0017	Pannello verticale grigliato in acciaio elettrofuso zincato verniciato	mq	65,00
07M0018	Intonaco antincendio tipo IGNIVER	kg	2,00
07M0019	Vernice infumescente	kg	14,00
07M0020	Sabbia silicea	q	14,50
07M0021	Vernice anticorrosiva	l	4,00
07M0022	Primer di attacco bicomponente	l	6,00
07M0023	Zincatura a caldo per carpenteria pesante	kg	0,60
07M0024	Zincatura a caldo per carpenteria leggera	kg	0,90
07M0025	Acciaio per impalcati da ponte tipo S355Jr o S355J2	kg	1,25
07M0026	Primer di fondo anticorrosivo	kg	12,88
08M0001	Serramenti in alluminio lega 6060 sezione 45-55 verniciato	mq	200,00
08M0002	Vetrocamera 4-6-4	mq	35,00
08M0003	Accessori per serramenti esterni	corpo	7,50
08M0004	Vetrocamera 4-6-4 alta efficienza	mq	38,00
08M0005	Vetrocamera 4-6-4 alta efficienza con argon	mq	45,00
08M0006	Serramenti in alluminio sezione 45-55 anta ribalta	mq	280,00
08M0007	Serramenti in alluminio sezione 50-60 battente	mq	225,00
08M0008	Serramenti in alluminio sezione 50-60 anta ribalta	mq	300,00
08M0009	Serramenti in alluminio sezione 60-70 battente	mq	250,00
08M0010	Serramenti in alluminio sezione 60-70 anta ribalta	mq	330,00
08M0011	Portoncini in alluminio 45-55	mq	280,00
08M0012	Pannello multistrato rivestito in alluminio	mq	120,00
08M0013	Portoncini in alluminio 50-60	mq	335,00
08M0014	Portoncini in alluminio 60-70	mq	350,00
08M0015	Serramenti in all. mon. 45-55 a battente con avvolgibile	mq	220,00
08M0016	Serramenti in all. mon. 45-55 a ribalta con avvolgibile	mq	300,00
08M0017	Serramenti in all. mon. 50-60 a battente con avvolgibile	mq	270,00
08M0018	Serramenti in all. mon. 50-60 a ribalta con avvolgibile	mq	370,00
08M0019	Serramenti in all. mon. 60-70 a battente con avvolgibile	mq	300,00
08M0020	Serramenti in all. mon. 60-70 a ribalta con avvolgibile	mq	400,00
08M0021	Serramenti in pvc sezione 60 a battente con avvolgibile	mq	200,00
08M0022	Serramenti in pvc sezione 60 scorrevole con avvolgibile	mq	330,00
08M0023	Serramenti in pvc sezione 70 a battente con avvolgibile	mq	220,00
08M0024	Serramenti in pvc sezione 70 scorrevole con avvolgibile	mq	350,00
08M0025	Portoncino in pvc sezione 60	mq	150,00
08M0026	Pannello multistrato rivestito in pvc	mq	100,00
08M0027	Portoncino in pvc sezione 70	mq	180,00
08M0028	Serramenti in pvc mon. sez.60 a batt. con avvolgibile	mq	250,00
08M0029	Serramenti in pvc mon. sez.60 scorr. con avvolgibile	mq	350,00
08M0030	Serramenti in pvc mon. sez.70 a batt. con avvolgibile	mq	280,00
08M0031	Serramenti in pvc mon. sez.70 scorr. con avvolgibile	mq	370,00
08M0032	Serramenti in legno douglas sezione 70	mq	310,00
08M0033	Serramenti in legno douglas sezione 80	mq	340,00
08M0034	Serramenti in legno pino di svezia sezione 70	mq	250,00
08M0035	Serramenti in legno pino di svezia sezione 80	mq	280,00
08M0036	Scuretto in douglas	mq	180,00
08M0037	Scuretto in pino di svezia	mq	160,00
08M0038	Persiane in douglas verniciate	mq	400,00
08M0039	Persiane in pino di svezia verniciate	mq	330,00
08M0040	Cassettone copri rullo in pino	mq	45,00
08M0041	Porta d'ingresso tamburata colore mogano sez 90	mq	200,00
08M0042	Accessori per porta di ingresso	mq	15,00
08M0043	Portone esterno in massello di castagno sez 80	mq	750,00
08M0044	Porta interna tamburata	mq	160,00
08M0045	Porta interna in laminato plastico	mq	160,00
08M0046	Porta rototraslante ad un anta	mq	460,00
08M0047	Porta rototraslante a due ante	mq	450,00
08M0048	Porta ad una o a due ante a volata circolare	mq	280,00
08M0049	Lastra di vetro monolitica chiara da 3 mm	mq	11,80
08M0050	Lastra di vetro monolitica chiara da 4 mm	mq	14,50
08M0051	Lastra di vetro monolitica chiara da 5 mm	mq	17,70
08M0052	Vetro camera 4-6-4 trasmittanza 3,7	mq	21,00
08M0053	Vetro camera basso emissivo 4-6-4	mq	32,60
08M0054	Vetro stratificato 6/7	mq	30,55
08M0055	Vetro stratificato 8/9	mq	37,30
08M0056	Vetro stratificato 10/11	mq	45,70
08M0057	Vetro camera stratificato 6/7 -12 - 6/7	mq	60,00
08M0058	Vetro camera stratificato 6/7 -16 - 8/9	mq	68,00
08M0059	Avvolgibile in plastica con accessori	mq	30,00
08M0060	Avvolgibile in douglas con accessori	mq	100,00
08M0061	Avvolgibile in alluminio coibentato con accessori	mq	50,00
08M0062	Tende alla veneziana completa	mq	12,00
08M0063	Tende alla veneziana completa in alluminio	mq	25,00
08M0064	Frangisole in bande verticale in Shantsung	mq	20,00
08M0065	Frangisole in bande verticale in lana di vetro	mq	24,00
08M0066	Controtelaio in abete	cad	12,00
08M0067	Accessori per porte interne	corpo	5,00
08M0068	Vetrocamera 4-6-6	mq	45,00
08M0069	Vetrocamera 4-6-6 alta efficienza con argon di sicurezza	mq	55,00
09M0001	Rinzaffo a base di calce	kg	0,75
09M0002	Gesso scagliola	q	15,80
09M0003	Tonachina premiscelata	kg	0,17
09M0004	Idrofugo tipo Sanus	l	5,25
09M0005	Intonaco esterno tipo Livigni bianco o colori tenui	kg	0,34
09M0006	Rasante	kg	0,39
09M0007	Intonaco esterno tipo Livigni colori forti	kg	0,47
09M0008	Primer	l	3,25
09M0009	Intonaco minerale a base di silicati bianco	kg	2,15
09M0010	Intonaco minerale a base di silicati colorati	kg	2,26
09M0011	Tonachina al silicato di potassio stabilizzato	kg	3,95
09M0012	Fissativo consolidante	kg	5,19
09M0013	Malta cementizia a ql 6 di cemento	mc	180,00
09M0014	Intonaco pronto grezzo gesso	t	150,00
09M0015	Finitura bianca gesso	kg	0,50
09M0016	Rinzaffo deumidificante a base di calce	kg	0,75
09M0017	Intonaco deumidificante anti condensa	kg	1,44
09M0018	Rasante deumidificante	kg	1,30
09M0019	Grassello di calce	kg	1,92
09M0020	Fondo ecobio..le per la riduzione fenomeni elettro	mq	9,00
09M0021	Bandella in rame isolato incidenza mq	corpo	1,00
09M0022	Intonaco minerale macroporoso impermeabile	kg	1,00
09M0023	Intonaco minerale macroporoso al gelo antisale	kg	1,00
09M0024	Intonaco idrofobizzato resistente al gelo antisale	kg	1,00
09M0025	Intonaco civile per interni premiscelato	kg	0,18
09M0026	Rete porta intonaco	mq	1,53
09M0027	Profili paraspigoli in plastica	m	0,92
09M0028	Profili paraspigoli in lamiera di acciaio zincato	m	0,53
09M0029	Rasante termoriflettente a base di calce	kg	5,00
10M0001	Marmo botticino, travertino da cm 2 levigato	mq	49,70
10M0002	Marmo perlato di sicilia e simili cm 2 levigato	mq	48,69
10M0003	Marmo bianco di Carrara cm 2 levigato	mq	60,85
10M0004	Marmo rosso di Sicilia cm 2 levigato	mq	105,15
10M0005	Marmo granito grigio cm 2	mq	66,50
10M0006	Marmo granito rosa cm 2	mq	71,50
10M0007	Marmo granito giallo cm 2	mq	108,50
10M0008	Marmo granito nero cm 2	mq	115,00
10M0009	Lastre di asfalto cm2	mq	100,00
10M0010	Lucidatura marmo	mq	7,73
10M0011	Marmo botticino, travertino da cm 3 levigato	mq	80,57
10M0012	Marmo perlato di Sicilia e simili cm 3 levigato	mq	85,66
10M0013	Marmo bianco di Carrara cm 3 levigato	mq	87,30
10M0014	Marmo rosso di Sicilia cm 3 levigato	mq	141,70
10M0015	Marmo granito grigio cm 3	mq	85,90
10M0016	Marmo granito rosa cm 3	mq	92,66
10M0017	Marmo granito giallo cm 3	mq	144,14
10M0018	Marmo granito nero cm 3	mq	159,25
10M0019	Lastre di asfalto cm 3	mq	134,20
10M0020	Pietra lavica in lastre 20x59 cm 3 di spessore	mq	80,00
10M0021	Battenti in marmo compreso incasso	m	7,00
10M0022	Formazione incavo	m	7,68
10M0023	Collante	kg	2,31
10M0024	Zanche di ancoraggio o perni di fissaggio	corpo	2,50
10M0025	Bisellatura fino a mm 10	m	3,00
10M0026	Realizzazione gocciolatoio nel marmo	m	2,50
10M0027	Realizzazione spigolo smussato	cad	2,00
10M0028	Realizzazione incastri semplici retti cm 3 x 3	cad	1,50
10M0029	Esecuzione incastri semplici superiori a cm 3 x 3	cad	5,00
10M0030	Esecuzione coste sagomate curve	m	27,00
10M0031	Esecuzione tagli fuorisquadro	cad	8,00
11M0001	Idropittura lavabile + fissativo	l	2,50
11M0002	Incidenza cartavetrata	corpo	0,10
11M0003	Idropittura anticondensa + fissativo	l	3,17
11M0004	Antimuffa + disinfettante	l	3,80
11M0005	Idropittura traspirante + fissativo	l	2,00
11M0006	Pittura ai silicati di potassio + fissativo	l	5,00
11M0007	Pittura silossanica + fissativo	l	4,80
11M0008	Pittura alla farina di quarzo + fissativo	l	4,90
11M0009	Pittura ai silicati fotocatalitica + fissativo	l	7,00
11M0010	Fondo impregnante per muri fissativo naturale	l	7,00
11M0011	Pittura a tempera bianca per interni a base di resine	l	3,00
11M0012	Tinta base per pittura murale	l	18,13
11M0013	Stucco naturale per pareti e fughe	kg	4,00
11M0014	Pittura murale bianca per interni a base di resine nat	l	5,00
11M0015	Pittura in grassello di calce	l	5,00
11M0016	Pittura traspirante al silicato di potassio naturale	l	8,00
11M0017	Fissativo consolidante	l	6,00
11M0018	Fondo fissativo e isolante	l	6,00
11M0019	Pittura ai silicati trasparente idrorepellente	l	5,00
11M0020	Pittura all'acqua a base di resina epossidica	l	15,00
11M0021	Antiruggine a base di olio di resina naturale	l	18,00
11M0022	Smalto colorato a base di olio di resina naturale	l	20,00
11M0023	Pittura antimacchia opaca a base di resina	l	4,90
11M0024	Pittura antimacchia a base alchidica acquosa	l	3,80
11M0025	Pittura antimuffa ed anticondensa	l	7,00
11M0026	Pittura antiallergica	l	2,00
11M0027	Pittura ad effetto fotocatalitico	l	4,00
12M0001	Malta di calce fine	mc	80,00
12M0002	Mastice di asfalto in pani	kg	1,30
12M0003	Bitume naturale	kg	0,80
12M0004	Guaina bituminosa con poliestere 4 mm	mq	6,00
12M0005	Gas GPL	kg	2,50
12M0006	Guaina bituminosa con lana di vetro 3 mm	mq	4,00
12M0007	Guaina composita tre strati 4 mm	mq	10,00
12M0008	Guaina composita tre strati con ardesia	mq	9,80
12M0009	Guaina composita tre strati con ardesia colorata	mq	12,00
12M0010	Pannello monolitico in alluminio 60 mm	mq	30,00
12M0011	Sistema di fissaggio pannello e chiodi per profili	corpo	1,00
12M0012	Pannello monolitico in alluminio 80 mm	mq	36,00
12M0013	Pannello monolitico in alluminio 100 mm	mq	42,00
12M0014	Pannello monolitico in alluminio 120 mm	mq	48,00
12M0015	Manto sintetico atossico in TPO da 1,5 mm	mq	12,00
12M0016	Piattina di fissaggio in TPO	m	4,00
12M0017	Manto sintetico atossico in TPO da 1,8 mm	mq	14,00
12M0018	Manto sintetico atossico in TPO da 2,0 mm	mq	16,00
12M0019	Manto sintetico TPO tipo EP/PV da 1,5 mm	mq	10,00
12M0020	Manto sintetico TPO tipo EP/PV da 1,8 mm	mq	12,00
12M0021	Manto sintetico TPO tipo EP/PV da 2,0 mm	mq	14,00
12M0022	Accessori (bocchettoni, raccordi, angoli, profili ecc)	corpo	17,00
12M0023	Manto sintetico TPO tipo EP/PR da 1,5 mm	mq	12,00
12M0024	Manto sintetico TPO tipo EP/PR da 1,8 mm	mq	14,00
12M0025	Manto sintetico TPO tipo EP/PR da 2,0 mm	mq	16,00
12M0026	Manto sintetico TPO tipo EP/PV-F da 1,5 mm	mq	13,00
12M0027	Manto sintetico TPO tipo EP/PV-F da 1,8 mm	mq	15,00
12M0028	Manto sintetico TPO tipo EP/PV-F da 2,0 mm	mq	17,00
12M0029	Colla poliuretanica tipo Flexcol A89	kg	18,00
12M0030	Resina poliureca pura	kg	11,50
12M0031	Collante bituminoso	kg	7,00
12M0032	Membrana a base di resine spessore 1,5 mm	mq	12,00
12M0033	Membrana a base di resine spessore 1,8 mm	mq	14,00
12M0034	Rivestimento termo isolante a base di resina	kg	18,00
12M0035	Resina termo isolante elastomerica	kg	10,00
12M0036	Impermeabilizzante carrabile in elastomero di poliuretano	kg	36,00
12M0037	Impermeabilizzante a faccia vista in elastomero di poliuretano	kg	18,00
12M0038	Impermeabilizzante in elastomero di poliuretano	kg	16,00
12M0039	Schiuma di polistirene	l	0,03
12M0040	Perlite espansa	mc	60,00
12M0041	Polistirene espanso da 20 kg/mc	mc	100,00
12M0042	Collante per polistirolo espanso	kg	4,00
12M0043	Pannelli in lana di vetro con resina e bitume	mq	13,00
12M0044	Pannelli in lana di vetro con resina	mq	11,00
12M0045	Pannelli in pol. espanso con grafite a cappotto 4 cm	mq	31,50
12M0046	Pannelli in pol. espanso con grafite a cappotto 5 cm	mq	34,00
12M0047	Pannelli in pol. espanso con grafite a cappotto 6 cm	mq	36,50
12M0048	Tonachina minerale silossanica	kg	0,25
12M0049	Pannelli in pol. esp. termoisol. e fonoisol. 4 cm	mq	33,00
12M0050	Pannelli in pol. esp. termoisol. e fonoisol. 5 cm	mq	37,00
12M0051	Pannelli in pol. esp. termoisol. e fonoisol. 6 cm	mq	41,00
12M0052	Fil di ferro zincato	kg	2,00
12M0053	Tavelle tipo Perret 50x30	cad	1,10
12M0054	Rete Nervometal	mq	6,50
12M0055	Pannelli di gesso per controsoffitti	mq	10,00
12M0056	Lastre tipo RIGIPS RB10	mq	4,50
12M0057	Profilo a C in acciaio zincato spessore 6/10	m	1,80
12M0058	Profilo guida a U in acciaio zincato spessore 6/10	m	1,40
12M0059	Profilo guida a L in acciaio zincato spessore 6/10	m	1,00
12M0060	Piedino di sospensione in acciaio zincato D 4mm	cad	0,62
12M0061	Stucco e garza a nastro per sigillatura dei giunti	kg	3,50
12M0062	Viti zincate	cad	0,01
12M0063	Tegole tipo Messina in cotto	cad	0,60
12M0064	Tegole tipo Sciacca in cotto	cad	0,65
12M0065	Tegole tipo Portoghesi in cotto	cad	0,75
12M0066	Tegole tipo Marsigliesi in cotto	cad	0,85
12M0067	Tegole tipo Coppo siciliano	cad	0,90
12M0068	Zoccoletto in plastica 8/10 cm	m	1,00
12M0069	Collante per plastica	kg	4,00
12M0070	Zoccoletto in legno 8/10 cm	m	3,00
12M0071	Collante per legno	kg	5,00
12M0072	Gruppi di fissaggio Coverib per mq	corpo	2,50
12M0073	Colmi e scossaline per Coverib incidenza a mq	corpo	3,00
12M0074	Lastra ondulata in acciaio 0,5 mm tipo Coverib	mq	19,00
12M0075	Lastra ondulata in acciaio 0,6 mm tipo Coverib	mq	21,00
12M0076	Lastra ondulata in acciaio 0,8 mm tipo Coverib	mq	25,00
12M0077	Lastra ondulata in acciaio 0,5 mm tipo Coverib prever	mq	21,00
12M0078	Lastra ondulata in acciaio 0,6 mm tipo Coverib prever	mq	23,00
12M0079	Lastra ondulata in acciaio 0,8 mm tipo Coverib prever	mq	27,00
12M0080	Lastra ondulata in acciaio 0,5 mm tipo Coverib in rame	mq	40,00
12M0081	Lastra ondulata in acciaio 0,6 mm tipo Coverib in rame	mq	42,00
12M0082	Pilastrini telescopici per copertura ventilata a mq	corpo	10,00
12M0083	Arcarecci telescopici per copertura ventilata a mq	corpo	14,00
12M0084	Canali di gronda per copertura ventilata a mq	corpo	9,00
12M0085	Copertura ondulata 0,45 mm tipo Coverib ventilcover	mq	30,00
12M0086	Copertura ondulata 0,6 mm tipo Coverib ventilcover	mq	35,00
12M0087	Copertura ondulata 0,45 mm tipo Coverib prev ventilcover	mq	36,00
12M0088	Copertura ondulata 0,6 mm tipo Coverib prev ventilcover	mq	41,00
12M0089	Copertura ondulata 0,45 mm tipo Coverib in rame ventilcover	mq	50,00
12M0090	Copertura ondulata 0,6 mm tipo Coverib in rame ventilcover	mq	55,00
12M0091	Copertura ondulata multistrato polistirene acciaio	mq	30,00
12M0092	Bandella in acciaio zincato bordatura di gronda	corpo	5,00
12M0093	Sistema di copertura in alluminio naturale 7/10Rivergrip	mq	35,00
12M0094	Sistema di copertura in alluminio naturale 8/10Rivergrip	mq	38,00
12M0095	Sistema di copertura in all. nat. bianco o color 7/10Rivergrip	mq	40,00
12M0096	Sistema di copertura in all. nat. bianco o color 8/10Rivergrip	mq	43,00
12M0097	Sistema di copertura in all. preverniciato silver 7/10Rivergrip	mq	41,00
12M0098	Sistema di copertura in all. preverniciato silver 8/10Rivergrip	mq	44,00
12M0099	Sistema di copertura in all. naturale Dream 7/10Rivergrip	mq	49,00
12M0100	Sistema di copertura in all. bianco o color. Dream7/10Rivergrip	mq	55,00
12M0101	Sistema di copertura in all. prev. silver Dream 7/10Rivergrip	mq	58,00
12M0102	Sistema di copertura in alluminio naturale 7/10Riverclack	mq	40,00
12M0103	Sistema di copertura in alluminio naturale 8/10Riverclack	mq	44,00
12M0104	Sistema di copertura in all. nat. bianco o color 7/10Riverclack	mq	46,00
12M0105	Sistema di copertura in all. nat. bianco o color 8/10Riverclack	mq	49,00
12M0106	Sistema di copertura in all. preverniciato silver 7/10Riverclack	mq	47,00
12M0107	Sistema di copertura in all. preverniciato silver 8/10Riverclack	mq	50,00
12M0108	Sistema di copertura in all. naturale Dream 7/10Riverclack	mq	56,00
12M0109	Sistema di copertura in all. bianco o color. Dream7/10Riverclack	mq	62,00
12M0110	Sistema di copertura in all. prev. silver Dream 7/10Riverclack	mq	64,00
12M0111	Ondulina acciaio polistirene alluminio 4/10 cm	mq	40,00
12M0112	Ondulina acciaio polistirene alluminio 10,1/15 cm	mq	45,00
12M0113	Ondulina acciaio polistirene monolamiera 4/10 cm	mq	35,00
12M0114	Ondulina acciaio polistirene monolamiera 10,1/15 cm	mq	38,00
12M0115	Ondulina acciaio polistirene vetroresina 4/10 cm	mq	36,00
12M0116	Ondulina acciaio polistirene vetroresina 10,1/15 cm	mq	39,00
12M0117	Accessori per il montaggio pannelli in lana di legno per mq	corpo	1,00
12M0118	Pannello lana di legno 15 mm	mq	8,00
12M0119	Pannello lana di legno 20 mm	mq	9,00
12M0120	Pannello lana di legno 25 mm	mq	10,00
12M0121	Pannello lana di legno 30 mm	mq	11,00
12M0122	Pannello lana di legno 35 mm	mq	12,00
12M0123	Pannello lana di legno 40 mm	mq	13,00
12M0124	Pannello lana di legno 50 mm	mq	15,00
12M0125	Pannello lana di legno 75 mm	mq	20,00
12M0126	Pannello lana di legno 40 mm rinforzato	mq	27,00
12M0127	Pannello lana di legno 50 mm rinforzato	mq	30,00
12M0128	Pannello lana di legno 75 mm rinforzato	mq	37,00
12M0129	Pannello in fibra di legno pressato 40 mm d50kg/mc	mq	8,00
12M0130	Pannello in fibra di legno pressato 50 mm d50kg/mc	mq	10,00
12M0131	Pannello in fibra di legno pressato 60 mm d50kg/mc	mq	12,00
12M0132	Pannello in fibra di legno pressato 80 mm d50kg/mc	mq	16,00
12M0133	Pannello in fibra di legno pressato 100 mm d50kg/mc	mq	19,00
12M0134	Pannello in fibra di legno pressato 120 mm d50kg/mc	mq	23,00
12M0135	Pannello in fibra di legno pressato 140 mm d50kg/mc	mq	27,00
12M0136	Pannello in fibra di legno pressato 160 mm d50kg/mc	mq	31,00
12M0137	Pannello in fibra di legno pressato 20 mm d160kg/mc	mq	6,00
12M0138	Pannello in fibra di legno pressato 40 mm d160kg/mc	mq	11,00
12M0139	Pannello in fibra di legno pressato 60 mm d160kg/mc	mq	16,00
12M0140	Pannello in fibra di legno pressato 80 mm d160kg/mc	mq	21,00
12M0141	Pannello in fibra di legno pressato 100 mm d160kg/mc	mq	28,00
12M0142	Pannello in fibra di legno pressato 120 mm d160kg/mc	mq	36,00
12M0143	Pannello in fibra di legno pressato 140 mm d160kg/mc	mq	43,00
12M0144	Pannello in fibra di legno pressato 160 mm d160kg/mc	mq	50,00
12M0145	Pannello in kenaf 40 kg/mc 20 mm	mq	4,00
12M0146	Pannello in kenaf 40 kg/mc 30 mm	mq	6,00
12M0147	Pannello in kenaf 40 kg/mc 40 mm	mq	8,00
12M0148	Pannello in kenaf 40 kg/mc 50 mm	mq	10,00
12M0149	Pannello in kenaf 40 kg/mc 60 mm	mq	12,00
12M0150	Pannello in kenaf 40 kg/mc 70 mm	mq	15,00
12M0151	Pannello in kenaf 40 kg/mc 80 mm	mq	17,00
12M0152	Pannello in kenaf 40 kg/mc 100 mm	mq	21,00
12M0153	Pannello in kenaf 40 kg/mc 120 mm	mq	25,00
12M0154	Pannello in kenaf 100 kg/mc 40 mm	mq	12,00
12M0155	Pannello in kenaf 100 kg/mc 50 mm	mq	15,00
12M0156	Pannello in kenaf 100 kg/mc 60 mm	mq	18,00
12M0157	Pannello in sughero autoespanso 10 mm	mq	8,00
12M0158	Pannello in sughero autoespanso 20 mm	mq	10,00
12M0159	Pannello in sughero autoespanso 30 mm	mq	14,00
12M0160	Pannello in sughero autoespanso 40 mm	mq	19,00
12M0161	Pannello in sughero autoespanso 50 mm	mq	23,00
12M0162	Pannello in sughero autoespanso 60 mm	mq	28,00
12M0163	Pannello in sughero autoespanso 80 mm	mq	37,00
12M0164	Pannello in sughero autoespanso 100 mm	mq	47,00
12M0165	Pannello in sughero autoespanso 120 mm	mq	57,00
12M0166	Fiocco di cellulosa	mc	95,00
12M0167	Opere murarie di ripristino per mc	corpo	5,00
12M0168	Feltro in kenaf 8 mm	mq	6,00
12M0169	Feltro in kenaf 10 mm	mq	8,00
12M0170	Feltro in kenaf 15 mm	mq	10,00
12M0171	Struttura in alluminio controsoffitto	mq	5,00
12M0172	Controsoffitto con pannelli in lana di legno 15 mm	mq	13,00
12M0173	Controsoffitto con pannelli in lana di legno 25 mm	mq	16,00
12M0174	Controsoffitto con pannelli in lana di legno 35 mm	mq	20,00
12M0175	Controsoffitto con pannelli in lana di legno 50 mm	mq	23,00
12M0176	Accessori di fissaggio per pannello in schiuma poliu	corpo	3,00
12M0177	Pannello in schiuma di poliuretano da 60 mm	mq	36,00
12M0178	Pannello in schiuma di poliuretano da 80 mm	mq	42,00
12M0179	Pannello in schiuma di poliuretano da 100 mm	mq	49,00
12M0180	Pannello in schiuma di poliuretano da 120 mm	mq	54,00
12M0181	Pannello in schiuma di poliuretano da 160 mm	mq	67,00
12M0182	Pannello in polistirene espanso da 60 mm	mq	31,00
12M0183	Pannello in polistirene espanso da 80 mm	mq	36,00
12M0184	Pannello in polistirene espanso da 100 mm	mq	41,00
12M0185	Pannello in polistirene esoanso da 120 mm	mq	46,00
12M0186	Pannello per facciate in poliuretano da 80 mm	mq	49,00
12M0187	Pannello per facciate in poliuretano da 100 mm	mq	57,00
12M0188	Pannello per facciate in poliuretano da 120 mm	mq	63,00
12M0189	Pannello per facciate in poliuretano da 160 mm	mq	71,00
12M0190	Pannello per facciate ventilate in poliuretano da 60 mm	mq	45,00
12M0191	Pannello per facciate ventilate in poliuretano da 80 mm	mq	50,00
12M0192	Pannello per facciate ventilate in poliuretano da 100 mm	mq	57,00
12M0193	Pannello per facciate ventilate in poliuretano da 120 mm	mq	62,00
12M0194	Pannello per facciate ventilatein poliuretano da 160 mm	mq	72,00
12M0195	Pannello per facciate ventilate in polistirene da 60 mm	mq	30,00
12M0196	Pannello per facciate ventilate in polistirene da 80 mm	mq	35,00
12M0197	Pannello per facciate ventilate in polistirene da 100 mm	mq	40,00
12M0198	Pannelli in laminato decorativo	mq	64,00
12M0199	Struttura portante in alluminio	corpo	17,00
12M0200	Accessori in alluminio (staffe , tasselli , viti ecc)	corpo	15,00
12M0201	Rivestimento termoceramico per esterno	l	22,00
12M0202	Rivestimento termoceramico per interno	l	18,00
12M0203	Doghe in legno composito per facciate ventilate	m	7,38
12M0204	Travetti di sottostruttura in legno di pino 35x70mm	m	8,00
13M0001	Tubi acciaio dn 50 mm senza saldatura	m	11,50
13M0002	Tubi acciaio dn 65 mm senza saldatura	m	14,50
13M0003	Tubi acciaio dn 80 mm senza saldatura	m	17,00
13M0004	Tubi acciaio dn 100 mm senza saldatura	m	26,00
13M0005	Tubi acciaio dn 125 mm senza saldatura	m	31,00
13M0006	Tubi acciaio dn 150 mm senza saldatura	m	45,00
13M0007	Tubi acciaio dn 200 mm senza saldatura	m	71,00
13M0008	Tubi acciaio dn 250 mm senza saldatura	m	101,00
13M0009	Tubi acciaio dn 300 mm senza saldatura	m	155,00
13M0010	Tubi acciaio dn 350 mm senza saldatura	m	163,00
13M0011	Tubi acciaio dn 400 mm senza saldatura	m	187,00
13M0012	Tubi acciaio dn 450 mm senza saldatura	m	218,00
13M0013	Tubi acciaio dn 500 mm senza saldatura	m	265,00
13M0014	Tubi acciaio dn 600 mm senza saldatura	m	374,00
13M0015	Tubi acciaio dn 50 mm con saldatura	m	9,27
13M0016	Tubi acciaio dn 65 mm con saldatura	m	10,89
13M0017	Tubi acciaio dn 80 mm con saldatura	m	12,30
13M0018	Tubi acciaio dn 100 mm con saldatura	m	16,20
13M0019	Tubi acciaio dn 125 mm con saldatura	m	21,29
13M0020	Tubi acciaio dn 150 mm con saldatura	m	28,10
13M0021	Tubi acciaio dn 200 mm con saldatura	m	43,41
13M0022	Tubi acciaio dn 250 mm con saldatura	m	61,89
13M0023	Tubi acciaio dn 300 mm con saldatura	m	78,37
13M0024	Tubi acciaio dn 350 mm con saldatura	m	94,72
13M0025	Tubi acciaio dn 400 mm con saldatura	m	107,25
13M0026	Tubi acciaio dn 450 mm con saldatura	m	123,59
13M0027	Tubi acciaio dn 500 mm con saldatura	m	138,80
13M0028	Pezzi speciali in acciaio	kg	6,00
13M0029	Tubi in acciaio saldati per acquedotto dn 100 mm	m	20,00
13M0030	Tubi in acciaio saldati per acquedotto dn 125 mm	m	26,00
13M0031	Tubi in acciaio saldati per acquedotto dn 150 mm	m	33,00
13M0032	Tubi in acciaio saldati per acquedotto dn 200 mm	m	50,00
13M0033	Tubi in acciaio saldati per acquedotto dn 250 mm	m	69,00
13M0034	Tubi in acciaio saldati per acquedotto dn 300 mm	m	87,00
13M0035	Tubi in acciaio saldati per acquedotto dn 350 mm	m	102,00
13M0036	Tubi in acciaio saldati per acquedotto dn 400 mm	m	116,00
13M0037	Tubi in acciaio saldati per acquedotto dn 450 mm	m	140,00
13M0038	Tubi in acciaio saldati per acquedotto dn 500 mm	m	156,00
13M0039	Tubi in acciaio non saldati per acquedotto dn 65 mm	m	16,00
13M0040	Tubi in acciaio non saldati per acquedotto dn 80 mm	m	18,50
13M0041	Tubi in acciaio non saldati per acquedotto dn 100 mm	m	28,50
13M0042	Tubi in acciaio non saldati per acquedotto dn 125 mm	m	34,00
13M0043	Tubi in acciaio non saldati per acquedotto dn 150 mm	m	49,50
13M0044	Tubi in acciaio non saldati per acquedotto dn 200 mm	m	78,00
13M0045	Tubi in acciaio non saldati per acquedotto dn 250 mm	m	110,00
13M0046	Tubi in acciaio non saldati per acquedotto dn 300 mm	m	171,00
13M0047	Tubi in acciaio non saldati per acquedotto dn 350 mm	m	179,00
13M0048	Tubi in acciaio non saldati per acquedotto dn 400 mm	m	207,00
13M0049	Tubi in acciaio non saldati per acquedotto dn 450 mm	m	282,00
13M0050	Tubi in acciaio non saldati per acquedotto dn 500 mm	m	339,00
13M0051	Saracinesca in acciaio al carbonio PN 2,5 DN 50	cad	230,00
13M0052	Saracinesca in acciaio al carbonio PN 2,5 DN 65	cad	299,60
13M0053	Saracinesca in acciaio al carbonio PN 2,5 DN 80	cad	369,60
13M0054	Saracinesca in acciaio al carbonio PN 2,5 DN 100	cad	514,80
13M0055	Saracinesca in acciaio al carbonio PN 2,5 DN 125	cad	658,80
13M0056	Saracinesca in acciaio al carbonio PN 2,5 DN 150	cad	907,20
13M0057	Saracinesca in acciaio al carbonio PN 2,5 DN 200	cad	1.436,80
13M0058	Saracinesca in acciaio al carbonio PN 2,5 DN 250	cad	2.054,00
13M0059	Saracinesca in acciaio al carbonio PN 2,5 DN 300	cad	2.700,00
13M0060	Saracinesca in acciaio al carbonio PN 4 DN 50	cad	393,55
13M0061	Saracinesca in acciaio al carbonio PN 4 DN 65	cad	510,70
13M0062	Saracinesca in acciaio al carbonio PN 4 DN 80	cad	607,68
13M0063	Saracinesca in acciaio al carbonio PN 4 DN 100	cad	804,54
13M0064	Saracinesca in acciaio al carbonio PN 4 DN 125	cad	1.195,58
13M0065	Saracinesca in acciaio al carbonio PN 4 DN 150	cad	1.546,29
13M0066	Saracinesca in acciaio al carbonio PN 4 DN 200	cad	2.411,87
13M0067	Saracinesca in acciaio al carbonio PN 4 DN 250	cad	3.536,18
13M0068	Saracinesca in acciaio al carbonio PN 4 DN 300	cad	4.865,14
13M0069	Giunto in acciaio al carbonio PN 1,6 DN 50	cad	60,00
13M0070	Giunto in acciaio al carbonio PN 1,6 DN 65	cad	70,00
13M0071	Giunto in acciaio al carbonio PN 1,6 DN 80	cad	90,00
13M0072	Giunto in acciaio al carbonio PN 1,6 DN 100	cad	110,00
13M0073	Giunto in acciaio al carbonio PN 1,6 DN 125	cad	140,00
13M0074	Giunto in acciaio al carbonio PN 1,6 DN 150	cad	170,00
13M0075	Giunto in acciaio al carbonio PN 1,6 DN 200	cad	220,00
13M0076	Tubi in ghisa sferoidali DN 60 per acquedotti	m	22,32
13M0077	Tubi in ghisa sferoidali DN 80 per acquedotti	m	36,18
13M0078	Tubi in ghisa sferoidali DN 100 per acquedotti	m	36,89
13M0079	Tubi in ghisa sferoidali DN 125 per acquedotti	m	50,02
13M0080	Tubi in ghisa sferoidali DN 150 per acquedotti	m	53,89
13M0081	Tubi in ghisa sferoidali DN 200 per acquedotti	m	75,39
13M0082	Tubi in ghisa sferoidali DN 250 per acquedotti	m	101,46
13M0083	Tubi in ghisa sferoidali DN 300 per acquedotti	m	121,45
13M0084	Tubi in ghisa sferoidali DN 350 per acquedotti	m	165,02
13M0085	Tubi in ghisa sferoidali DN 400 per acquedotti	m	186,40
13M0086	Tubi in ghisa sferoidali DN 450 per acquedotti	m	232,33
13M0087	Tubi in ghisa sferoidali DN 500 per acquedotti	m	258,94
13M0088	Tubi in ghisa sferoidali DN 600 per acquedotti	m	328,07
13M0089	Tubi in ghisa sferoidali DN 700 per acquedotti	m	517,95
13M0090	Tubi in ghisa sferoidali DN 800 per acquedotti	m	648,61
13M0091	Pezzi speciali in ghisa verniciati per acquedotti	kg	7,00
13M0092	Pezzi speciali in ghisa sferoidale ISO 9001/2000	kg	7,25
13M0093	Saracinesca in ghisa sferoidale DN 50 corpo ovale	cad	110,12
13M0094	Saracinesca in ghisa sferoidale DN 65 corpo ovale	cad	131,11
13M0095	Saracinesca in ghisa sferoidale DN 80 corpo ovale	cad	151,85
13M0096	Saracinesca in ghisa sferoidale DN 100 corpo ovale	cad	179,36
13M0097	Saracinesca in ghisa sferoidale DN 125 corpo ovale	cad	251,53
13M0098	Saracinesca in ghisa sferoidale DN 150 corpo ovale	cad	292,61
13M0099	Saracinesca in ghisa sferoidale DN 200 corpo ovale	cad	488,86
13M0100	Saracinesca in ghisa sferoidale DN 250 corpo ovale	cad	797,12
13M0101	Saracinesca in ghisa sferoidale DN 300 corpo ovale	cad	1.076,31
13M0102	Valvola a farfalla in ghisa sferoidale PN 16 DN 150	cad	701,83
13M0103	Valvola a farfalla in ghisa sferoidale PN 16 DN 200	cad	968,92
13M0104	Valvola a farfalla in ghisa sferoidale PN 16 DN 250	cad	1.145,76
13M0105	Valvola a farfalla in ghisa sferoidale PN 16 DN 300	cad	1.332,53
13M0106	Valvola a farfalla in ghisa sferoidale PN 16 DN 350	cad	1.631,46
13M0107	Valvola a farfalla in ghisa sferoidale PN 16 DN 400	cad	2.035,84
13M0108	Valvola a farfalla in ghisa sferoidale PN 16 DN 450	cad	2.450,74
13M0109	Valvola a farfalla in ghisa sferoidale PN 16 DN 500	cad	2.933,65
13M0110	Valvola a farfalla in ghisa sferoidale PN 16 DN 600	cad	3.852,26
13M0111	Valvola a farfalla in ghisa sferoidale PN 16 DN 700	cad	5.288,06
13M0112	Valvola a farfalla in ghisa sferoidale PN 16 DN 800	cad	7.144,48
13M0113	Sfiato semplice in ghisa fino a 25 bar DN 40-50-65	cad	144,66
13M0114	Sfiato semplice in ghisa fino a 25 bar DN 100	cad	179,00
13M0115	Sfiato triplo in ghisa fino a 25 bar DN 60-65	cad	296,97
13M0116	Sfiato triplo in ghisa fino a 25 bar DN 80-100	cad	423,37
13M0117	Sfiato triplo in ghisa fino a 25 bar DN 150	cad	941,38
13M0118	Idrante antincendio DN 80 2x70 mm	cad	900,00
13M0119	Kit di ripristino idrante antincendio DN 80	cad	30,00
13M0120	Idrante antincendio DN 100 2x70 mm+1x100mm	cad	1.100,00
13M0121	Kit di ripristino idrante antincendio DN 100	cad	40,00
13M0122	Tubi in ghisa sferoidali DN 80 per fognatura	m	27,09
13M0123	Tubi in ghisa sferoidali DN 100 per fognatura	m	37,87
13M0124	Tubi in ghisa sferoidali DN 125 per fognatura	m	50,48
13M0125	Tubi in ghisa sferoidali DN 150 per fognatura	m	53,61
13M0126	Tubi in ghisa sferoidali DN 200 per fognatura	m	71,50
13M0127	Tubi in ghisa sferoidali DN 250 per fognatura	m	97,00
13M0128	Tubi in ghisa sferoidali DN 300 per fognatura	m	118,35
13M0129	Tubi in ghisa sferoidali DN 350 per fognatura	m	161,74
13M0130	Tubi in ghisa sferoidali DN 400 per fognatura	m	178,78
13M0131	Tubi in ghisa sferoidali DN 450 per fognatura	m	220,39
13M0132	Tubi in ghisa sferoidali DN 500 per fognatura	m	245,74
13M0133	Tubi in ghisa sferoidali DN 600 per fognatura	m	313,73
13M0134	Tubi in ghisa sferoidali DN 700 per fognatura	m	468,26
13M0135	Tubi in ghisa sferoidali DN 800 per fognatura	m	570,77
13M0136	Tubi in ghisa sferoidali DN 900 per fognatura	m	731,31
13M0137	Tubi in ghisa sferoidali DN 1000 per fognatura	m	807,78
13M0138	Pezzi speciali in ghisa per fognatura giunto elastico	kg	7,00
13M0139	Tubi in ghisa sferoidali DN 150 per fognatura TAG	m	44,46
13M0140	Tubi in ghisa sferoidali DN 200 per fognatura TAG	m	52,89
13M0141	Tubi in ghisa sferoidali DN 250 per fognatura TAG	m	67,43
13M0142	Tubi in ghisa sferoidali DN 300 per fognatura TAG	m	91,33
13M0143	Saracinesca in ghisa PN6 DN50 corpo piatto	cad	41,80
13M0144	Saracinesca in ghisa PN6 DN65 corpo piatto	cad	50,35
13M0145	Saracinesca in ghisa PN6 DN80 corpo piatto	cad	61,75
13M0146	Saracinesca in ghisa PN6 DN100 corpo piatto	cad	77,90
13M0147	Saracinesca in ghisa PN6 DN125 corpo piatto	cad	99,75
13M0148	Saracinesca in ghisa PN6 DN150 corpo piatto	cad	128,25
13M0149	Saracinesca in ghisa PN6 DN200 corpo piatto	cad	205,20
13M0150	Saracinesca in ghisa PN10 DN50 corpo ovale	cad	88,40
13M0151	Saracinesca in ghisa PN10 DN65 corpo ovale	cad	115,40
13M0152	Saracinesca in ghisa PN10 DN80 corpo ovale	cad	140,20
13M0153	Saracinesca in ghisa PN10 DN100 corpo ovale	cad	179,60
13M0154	Saracinesca in ghisa PN10 DN125 corpo ovale	cad	246,20
13M0155	Saracinesca in ghisa PN10 DN150 corpo ovale	cad	314,00
13M0156	Saracinesca in ghisa PN10 DN200 corpo ovale	cad	500,80
13M0157	Saracinesca in ghisa PN16 DN50 corpo ovale	cad	100,37
13M0158	Saracinesca in ghisa PN16 DN65 corpo ovale	cad	131,20
13M0159	Saracinesca in ghisa PN16 DN80 corpo ovale	cad	162,88
13M0160	Saracinesca in ghisa PN16 DN100 corpo ovale	cad	203,68
13M0161	Saracinesca in ghisa PN16 DN125 corpo ovale	cad	280,16
13M0162	Saracinesca in ghisa PN16 DN150 corpo ovale	cad	358,08
13M0163	Saracinesca in ghisa PN16 DN200 corpo ovale	cad	578,08
13M0164	Saracinesca in ghisa PN16 DN250 corpo ovale	cad	935,04
13M0165	Valvola a sfera in ghisa grigia PN 16 DN 50	cad	105,22
13M0166	Valvola a sfera in ghisa grigia PN 16 DN 65	cad	143,20
13M0167	Valvola a sfera in ghisa grigia PN 16 DN 80	cad	186,08
13M0168	Valvola a sfera in ghisa grigia PN 16 DN 100	cad	264,04
13M0169	Valvola a sfera in ghisa grigia PN 16 DN 125	cad	412,24
13M0170	Valvola a sfera in ghisa grigia PN 16 DN 150	cad	561,41
13M0171	Valvola a sfera in ghisa grigia PN 16 DN 200	cad	1.339,95
13M0172	Apparecchio di distribuzione tipo Gallo	cad	125,00
13M0173	Pezzo speciale a T con riduzione di collegamento	cad	45,00
13M0174	Rubinetto di arresto 1/2 pollice	cad	5,00
13M0175	Tubi acciaio dn 600 mm con saldatura	m	180,00
13M0176	Tubi in acciaio saldati per acquedotto dn 65 mm	m	15,00
13M0177	Tubi in acciaio saldati per acquedotto dn 80 mm	m	18,00
13M0178	Tubi in ghisa sferoidali DN 900 per acquedotti	m	770,00
13M0179	Tubi in ghisa sferoidali DN 1000 per acquedotti	m	894,00
13M0180	Tubazione in pol.A.D. PE100 PFA10-SDR17 DN50	m	1,64
13M0181	Tubazione in pol.A.D. PE100 PFA10-SDR17 DN63	m	2,61
13M0182	Tubazione in pol.A.D. PE100 PFA10-SDR17 DN75	m	3,69
13M0183	Tubazione in pol.A.D. PE100 PFA10-SDR17 DN90	m	5,30
13M0184	Tubazione in pol.A.D. PE100 PFA10-SDR17 DN110	m	7,89
13M0185	Tubazione in pol.A.D. PE100 PFA10-SDR17 DN125	m	9,67
13M0186	Tubazione in pol.A.D. PE100 PFA10-SDR17 DN140	m	12,13
13M0187	Tubazione in pol.A.D. PE100 PFA10-SDR17 DN160	m	15,36
13M0188	Tubazione in pol.A.D. PE100 PFA10-SDR17 DN180	m	20,60
13M0189	Tubazione in pol.A.D. PE100 PFA10-SDR17 DN200	m	23,93
13M0190	Tubazione in pol.A.D. PE100 PFA10-SDR17 DN225	m	32,24
13M0191	Tubazione in pol.A.D. PE100 PFA10-SDR17 DN250	m	37,20
13M0192	Tubazione in pol.A.D. PE100 PFA10-SDR17 DN280	m	49,62
13M0193	Tubazione in pol.A.D. PE100 PFA10-SDR17 DN315	m	59,17
13M0194	Tubazione in pol.A.D. PE100 PFA10-SDR17 DN355	m	80,00
13M0195	Tubazione in pol.A.D. PE100 PFA10-SDR17 DN400	m	95,16
13M0196	Tubazione in pol.A.D. PE100 PFA10-SDR17 DN450	m	128,06
13M0197	Tubazione in pol.A.D. PE100 PFA10-SDR17 DN500	m	158,26
13M0198	Tubazione in pol.A.D. PE100 PFA10-SDR17 DN560	m	198,24
13M0199	Tubazione in pol.A.D. PE100 PFA10-SDR17 DN630	m	251,08
13M0200	Tubazione in pol.A.D. PE100 PFA10-SDR17 DN710	m	319,05
13M0201	Tubazione in pol.A.D. PE100 PFA10-SDR17 DN800	m	404,59
13M0202	Tubazione in pol.A.D. PE100 PFA10-SDR17 DN900	m	511,76
13M0203	Tubazione in pol.A.D. PE100 PFA10-SDR17 DN1000	m	632,50
13M0204	Tubazione in pol.A.D. PE100 PFA16-SDR11 DN20	m	0,45
13M0205	Tubazione in pol.A.D. PE100 PFA16-SDR11 DN25	m	0,67
13M0206	Tubazione in pol.A.D. PE100 PFA16-SDR11 DN32	m	1,08
13M0207	Tubazione in pol.A.D. PE100 PFA16-SDR11 DN40	m	1,69
13M0208	Tubazione in pol.A.D. PE100 PFA16-SDR11 DN50	m	2,58
13M0209	Tubazione in pol.A.D. PE100 PFA16-SDR11 DN63	m	4,08
13M0210	Tubazione in pol.A.D. PE100 PFA16-SDR11 DN75	m	5,13
13M0211	Tubazione in pol.A.D. PE100 PFA16-SDR11 DN90	m	7,45
13M0212	Tubazione in pol.A.D. PE100 PFA16-SDR11 DN110	m	11,02
13M0213	Tubazione in pol.A.D. PE100 PFA16-SDR11 DN125	m	14,27
13M0214	Tubazione in pol.A.D. PE100 PFA16-SDR11 DN140	m	17,81
13M0215	Tubazione in pol.A.D. PE100 PFA16-SDR11 DN160	m	22,65
13M0216	Tubazione in pol.A.D. PE100 PFA16-SDR11 DN180	m	30,42
13M0217	Tubazione in pol.A.D. PE100 PFA16-SDR11 DN200	m	35,32
13M0218	Tubazione in pol.A.D. PE100 PFA16-SDR11 DN225	m	47,48
13M0219	Tubazione in pol.A.D. PE100 PFA16-SDR11 DN250	m	54,97
13M0220	Tubazione in pol.A.D. PE100 PFA16-SDR11 DN280	m	73,19
13M0221	Tubazione in pol.A.D. PE100 PFA16-SDR11 DN315	m	87,19
13M0222	Tubazione in pol.A.D. PE100 PFA16-SDR11 DN355	m	117,64
13M0223	Tubazione in pol.A.D. PE100 PFA16-SDR11 DN400	m	140,55
13M0224	Tubazione in pol.A.D. PE100 PFA16-SDR11 DN450	m	183,51
13M0225	Tubazione in pol.A.D. PE100 PFA16-SDR11 DN500	m	226,44
13M0226	Tubazione in pol.A.D. PE100 PFA16-SDR11 DN560	m	283,68
13M0227	Tubazione in pol.A.D. PE100 PFA16-SDR11 DN630	m	359,42
13M0228	Tubazione in pol.A.D. PE100 PFA25-SDR7,4 DN20	m	0,64
13M0229	Tubazione in pol.A.D. PE100 PFA25-SDR7,4 DN25	m	0,94
13M0230	Tubazione in pol.A.D. PE100 PFA25-SDR7,4 DN32	m	1,51
13M0231	Tubazione in pol.A.D. PE100 PFA25-SDR7,4 DN40	m	2,35
13M0232	Tubazione in pol.A.D. PE100 PFA25-SDR7,4 DN50	m	3,66
13M0233	Tubazione in pol.A.D. PE100 PFA25-SDR7,4 DN63	m	5,74
13M0234	Tubazione in pol.A.D. PE100 PFA25-SDR7,4 DN75	m	7,34
13M0235	Tubazione in pol.A.D. PE100 PFA25-SDR7,4 DN90	m	10,54
13M0236	Tubazione in pol.A.D. PE100 PFA25-SDR7,4 DN110	m	15,76
13M0237	Tubazione in pol.A.D. PE100 PFA25-SDR7,4 DN125	m	20,27
13M0238	Tubazione in pol.A.D. PE100 PFA25-SDR7,4 DN140	m	25,47
13M0239	Tubazione in pol.A.D. PE100 PFA25-SDR7,4 DN160	m	33,12
13M0240	Tubazione in pol.A.D. PE100 PFA25-SDR7,4 DN180	m	43,16
13M0241	Tubazione in pol.A.D. PE100 PFA25-SDR7,4 DN200	m	51,80
13M0242	Tubazione in pol.A.D. PE100 PFA25-SDR7,4 DN225	m	67,44
13M0243	Tubazione in pol.A.D. PE100 PFA25-SDR7,4 DN250	m	80,80
13M0244	Tubazione in pol.A.D. PE100 PFA25-SDR7,4 DN280	m	104,38
13M0245	Tubazione in pol.A.D. PE100 PFA25-SDR7,4 DN315	m	128,28
13M0246	Tubazione in pol.A.D. PE100 PFA25-SDR7,4 DN355	m	167,54
13M0247	Tubazione in pol.A.D. PE100 PFA25-SDR7,4 DN400	m	206,55
13M0248	Tubazione in pol.A.D. PE100 PFA25-SDR7,4 DN450	m	261,26
13M0249	Tubo P per fognatura DN 250 SN2	m	19,97
13M0250	Tubo P per fognatura DN 315 SN2	m	31,61
13M0251	Tubo P per fognatura DN 355 SN2	m	41,16
13M0252	Tubo P per fognatura DN 400 SN2	m	50,85
13M0253	Tubo P per fognatura DN 450 SN2	m	66,02
13M0254	Tubo P per fognatura DN 500 SN2	m	81,39
13M0255	Tubo P per fognatura DN 630 SN2	m	132,20
13M0256	Tubo P per fognatura DN 800 SN2	m	212,46
13M0257	Tubo P per fognatura DN 1000 SN2	m	332,91
13M0258	Tubo PE spiralato SN2 DN 500	m	78,28
13M0259	Tubo PE spiralato SN2 DN 600	m	109,26
13M0260	Tubo PE spiralato SN2 DN 800	m	186,81
13M0261	Tubo PE spiralato SN2 DN 1000	m	292,01
13M0262	Tubo PE spiralato SN2 DN 1200	m	377,77
13M0263	Tubo PE spiralato SN2 DN 1400	m	493,16
13M0264	Tubo PE spiralato SN2 DN 1500	m	541,90
13M0265	Tubo PE spiralato SN2 DN 1600	m	653,97
13M0266	Tubo PE spiralato SN2 DN 1800	m	1.062,40
13M0267	Tubo PE spiralato SN2 DN 2000	m	1.340,40
13M0268	Tubo PE spiralato SN2 DN 2400	m	1.425,96
13M0269	Tubo PE spiralato SN4 DN 500	m	92,77
13M0270	Tubo PE spiralato SN4 DN 600	m	134,24
13M0271	Tubo PE spiralato SN4 DN 800	m	230,42
13M0272	Tubo PE spiralato SN4 DN 1000	m	360,25
13M0273	Tubo PE spiralato SN4 DN 1200	m	489,33
13M0274	Tubo PE spiralato SN4 DN 1400	m	683,86
13M0275	Tubo PE spiralato SN4 DN 1500	m	836,98
13M0276	Tubo PE spiralato SN4 DN 1600	m	936,75
13M0277	Tubo PE spiralato SN4 DN 1800	m	1.424,80
13M0278	Tubo PE spiralato SN4 DN 2000	m	2.012,40
13M0279	Tubo PE spiralato SN4 DN 2400	m	2.112,94
13M0280	Tubo PE spiralato SN8 DN 500	m	119,99
13M0281	Tubo PE spiralato SN8 DN 600	m	168,45
13M0282	Tubo PE spiralato SN8 DN 800	m	299,97
13M0283	Tubo PE spiralato SN8 DN 1000	m	465,77
13M0284	Tubo PE spiralato SN8 DN 1200	m	691,84
13M0285	Tubo PE spiralato SN8 DN 1400	m	929,88
13M0286	Tubo PE spiralato SN8 DN 1500	m	1.076,91
13M0287	Tubo PE spiralato SN8 DN 1600	m	1.194,71
13M0288	Tubo PE spiralato SN8 DN 1800	m	2.023,20
13M0289	Tubo PE spiralato SN8 DN 2000	m	2.729,20
13M0290	Tubo PE parete strutturata SN4 DN 200	m	8,48
13M0291	Tubo PE parete strutturata SN4 DN 250	m	12,26
13M0292	Tubo PE parete strutturata SN4 DN 315	m	17,51
13M0293	Tubo PE parete strutturata SN4 DN 400	m	27,48
13M0294	Tubo PE parete strutturata SN4 DN 500	m	42,10
13M0295	Tubo PE parete strutturata SN4 DN 630	m	70,02
13M0296	Tubo PE parete strutturata SN4 DN 800	m	117,73
13M0297	Tubo PE parete strutturata SN4 DN 1000	m	196,50
13M0298	Tubo PE parete strutturata SN4 DN 1200	m	271,04
13M0299	Tubo PE parete strutturata SN8 DN 160	m	6,81
13M0300	Tubo PE parete strutturata SN8 DN 200	m	9,90
13M0301	Tubo PE parete strutturata SN8 DN 250	m	14,39
13M0302	Tubo PE parete strutturata SN8 DN 315	m	20,55
13M0303	Tubo PE parete strutturata SN8 DN 400	m	32,28
13M0304	Tubo PE parete strutturata SN8 DN 500	m	53,59
13M0305	Tubo PE parete strutturata SN8 DN 630	m	82,37
13M0306	Tubo PE parete strutturata SN8 DN 800	m	140,62
13M0307	Tubo PE parete strutturata SN8 DN 1000	m	206,77
13M0308	Tubo PE parete strutturata SN8 DN 1200	m	289,55
13M0309	Tubo PE spiralato rinf acciaio SN8 DN 800	m	298,51
13M0310	Tubo PE spiralato rinf acciaio SN8 DN 900	m	377,42
13M0311	Tubo PE spiralato rinf acciaio SN8 DN 1000	m	462,64
13M0312	Tubo PE spiralato rinf acciaio SN8 DN 1100	m	518,21
13M0313	Tubo PE spiralato rinf acciaio SN8 DN 1200	m	614,21
13M0314	Tubo PE spiralato rinf acciaio SN8 DN 1300	m	757,24
13M0315	Tubo PE spiralato rinf acciaio SN8 DN 1400	m	835,61
13M0316	Tubo PE spiralato rinf acciaio SN8 DN 1500	m	938,59
13M0317	Tubo PE spiralato rinf acciaio SN8 DN 1600	m	1.006,98
13M0318	Tubo PE spiralato rinf acciaio SN8 DN 1800	m	1.461,26
13M0319	Tubo PE spiralato rinf acciaio SN8 DN 2000	m	1.725,98
13M0320	Tubo PE spiralato rinf acciaio SN8 DN 2200	m	2.017,07
13M0321	Tubo PE spiralato rinf acciaio SN8 DN 2400	m	2.314,14
13M0322	Tubo PE spiralato rinf acciaio SN12 DN 400	m	140,82
13M0323	Tubo PE spiralato rinf acciaio SN12 DN 500	m	181,71
13M0324	Tubo PE spiralato rinf acciaio SN12 DN 600	m	238,48
13M0325	Tubo PE spiralato rinf acciaio SN12 DN 700	m	305,15
13M0326	Tubo PE spiralato rinf acciaio SN12 DN 800	m	371,70
13M0327	Tubo PE spiralato rinf acciaio SN12 DN 900	m	428,18
13M0328	Tubo PE spiralato rinf acciaio SN12 DN 1000	m	566,15
13M0329	Tubo PE spiralato rinf acciaio SN12 DN 1100	m	629,41
13M0330	Tubo PE spiralato rinf acciaio SN12 DN 1200	m	739,12
13M0331	Tubo PE spiralato rinf acciaio SN12 DN 1300	m	876,38
13M0332	Tubo PE spiralato rinf acciaio SN12 DN 1400	m	977,40
13M0333	Tubo PE spiralato rinf acciaio SN12 DN 1500	m	1.091,59
13M0334	Tubo PE spiralato rinf acciaio SN12 DN 1600	m	1.190,75
13M0335	Tubo PE spiralato rinf acciaio SN12 DN 1800	m	1.709,41
13M0336	Tubo PE spiralato rinf acciaio SN12 DN 2000	m	1.932,67
13M0337	Tubo PE spiralato rinf acciaio SN12 DN 2200	m	2.274,39
13M0338	Tubo PE spiralato rinf acciaio SN12 DN 2400	m	2.609,55
13M0339	Tubo PE spiralato rinf acciaio SN16 DN 400	m	166,00
13M0340	Tubo PE spiralato rinf acciaio SN16 DN 500	m	215,43
13M0341	Tubo PE spiralato rinf acciaio SN16 DN 600	m	280,69
13M0342	Tubo PE spiralato rinf acciaio SN16 DN 700	m	359,63
13M0343	Tubo PE spiralato rinf acciaio SN16 DN 800	m	445,53
13M0344	Tubo PE spiralato rinf acciaio SN16 DN 900	m	508,36
13M0345	Tubo PE spiralato rinf acciaio SN16 DN 1000	m	681,02
13M0346	Tubo PE spiralato rinf acciaio SN16 DN 1100	m	765,28
13M0347	Tubo PE spiralato rinf acciaio SN16 DN 1200	m	904,37
13M0348	Tubo PE spiralato rinf acciaio SN16 DN 1300	m	1.079,25
13M0349	Tubo PE spiralato rinf acciaio SN16 DN 1400	m	1.177,51
13M0350	Tubo PE spiralato rinf acciaio SN16 DN 1500	m	1.349,50
13M0351	Tubo PE spiralato rinf acciaio SN16 DN 1600	m	1.484,19
13M0352	Tubo PE spiralato rinf acciaio SN16 DN 1800	m	2.038,41
13M0353	Tubo PE spiralato rinf acciaio SN16 DN 2000	m	2.290,12
13M0354	Tubo PE spiralato rinf acciaio SN16 DN 2200	m	2.707,80
13M0355	Tubo PE spiralato rinf acciaio SN16 DN 2400	m	3.105,41
13M0356	Tubo PE 100 con cariche minerali SN16 DN 160	m	15,84
13M0357	Tubo PE 100 con cariche minerali SN16 DN 200	m	22,70
13M0358	Tubo PE 100 con cariche minerali SN16 DN 250	m	35,32
13M0359	Tubo PE 100 con cariche minerali SN16 DN 315	m	56,59
13M0360	Tubo PE 100 con cariche minerali SN16 DN 400	m	90,38
13M0361	Tubo PE 100 in pressione PN 10 DN 50	m	2,38
13M0362	Tubo PE 100 in pressione PN 10 DN 63	m	3,78
13M0363	Tubo PE 100 in pressione PN 10 DN 75	m	4,74
13M0364	Tubo PE 100 in pressione PN 10 DN 90	m	6,68
13M0365	Tubo PE 100 in pressione PN 10 DN 110	m	9,94
13M0366	Tubo PE 100 in pressione PN 10 DN 125	m	12,29
13M0367	Tubo PE 100 in pressione PN 10 DN 140	m	15,47
13M0368	Tubo PE 100 in pressione PN 10 DN 160	m	19,81
13M0369	Tubo PE 100 in pressione PN 10 DN 180	m	25,36
13M0370	Tubo PE 100 in pressione PN 10 DN 200	m	31,03
13M0371	Tubo PE 100 in pressione PN 10 DN 225	m	36,68
13M0372	Tubo PE 100 in pressione PN 10 DN 250	m	48,12
13M0373	Tubo PE 100 in pressione PN 10 DN 280	m	62,82
13M0374	Tubo PE 100 in pressione PN 10 DN 315	m	77,24
13M0375	Tubo PE 100 in pressione PN 10 DN 355	m	101,26
13M0376	Tubo PE 100 in pressione PN 10 DN 400	m	124,24
13M0377	Tubo PE 100 in pressione PN 10 DN 450	m	161,50
13M0378	Tubo PE 100 in pressione PN 10 DN 500	m	197,79
13M0379	Tubo PE 100 in pressione PN 16 DN 25	m	0,82
13M0380	Tubo PE 100 in pressione PN 16 DN 32	m	1,30
13M0381	Tubo PE 100 in pressione PN 16 DN 40	m	2,00
13M0382	Tubo PE 100 in pressione PN 16 DN 50	m	3,24
13M0383	Tubo PE 100 in pressione PN 16 DN 63	m	5,10
13M0384	Tubo PE 100 in pressione PN 16 DN 75	m	6,52
13M0385	Tubo PE 100 in pressione PN 16 DN 90	m	9,42
13M0386	Tubo PE 100 in pressione PN 16 DN 110	m	13,95
13M0387	Tubo PE 100 in pressione PN 16 DN 125	m	18,00
13M0388	Tubo PE 100 in pressione PN 16 DN 140	m	22,50
13M0389	Tubo PE 100 in pressione PN 16 DN 160	m	29,27
13M0390	Tubo PE 100 in pressione PN 16 DN 180	m	37,83
13M0391	Tubo PE 100 in pressione PN 16 DN 200	m	45,77
13M0392	Tubo PE 100 in pressione PN 16 DN 225	m	59,08
13M0393	Tubo PE 100 in pressione PN 16 DN 250	m	71,13
13M0394	Tubo PE 100 in pressione PN 16 DN 280	m	92,96
13M0395	Tubo PE 100 in pressione PN 16 DN 315	m	113,59
13M0396	Tubo PE 100 in pressione PN 16 DN 355	m	148,21
13M0397	Tubo PE 100 in pressione PN 16 DN 400	m	182,48
13M0398	Tubo PE 100 in pressione PN 16 DN 450	m	236,05
13M0399	Tubo PE 100 in pressione PN 16 DN 500	m	291,25
13M0400	Tubo PE 100 in pressione PN 25 DN 20	m	0,77
13M0401	Tubo PE 100 in pressione PN 25 DN 25	m	1,13
13M0402	Tubo PE 100 in pressione PN 25 DN 32	m	1,76
13M0403	Tubo PE 100 in pressione PN 25 DN 40	m	2,69
13M0404	Tubo PE 100 in pressione PN 25 DN 50	m	4,47
13M0405	Tubo PE 100 in pressione PN 25 DN 63	m	7,00
13M0406	Tubo PE 100 in pressione PN 25 DN 75	m	9,45
13M0407	Tubo PE 100 in pressione PN 25 DN 90	m	13,56
13M0408	Tubo PE 100 in pressione PN 25 DN 110	m	20,31
13M0409	Tubo PE 100 in pressione PN 25 DN 125	m	25,96
13M0410	Tubo PE 100 in pressione PN 25 DN 140	m	32,61
13M0411	Tubo PE 100 in pressione PN 25 DN 160	m	42,54
13M0412	Tubo PE 100 in pressione PN 25 DN 180	m	54,41
13M0413	Tubo PE 100 in pressione PN 25 DN 200	m	66,52
13M0414	Tubo PE 100 in pressione PN 25 DN 225	m	83,82
13M0415	Tubo PE 100 in pressione PN 25 DN 250	m	102,58
13M0416	Tubo PE 100 in pressione PN 25 DN 280	m	132,77
13M0417	Tubo PE 100 in pressione PN 25 DN 315	m	164,57
13M0418	Tubo PE 100 in pressione PN 25 DN 355	m	211,48
13M0419	Tubo PE 100 in pressione PN 25 DN 400	m	264,99
13M0420	Tubo PE 100 in pressione PN 25 DN 450	m	338,29
13M0421	Centro di distribuzione in PEAD 12 utenze	cad	270,00
13M0422	Manicotto in PP o PE D. esterno mm 160	cad	20,00
13M0423	Manicotto in PP o PE D. esterno mm 200	cad	30,00
13M0424	Manicotto in PP o PE D. esterno mm 250	cad	37,00
13M0425	Manicotto in PP o PE D. esterno mm 315	cad	52,00
13M0426	Manicotto in PP o PE D. esterno mm 400	cad	60,00
13M0427	Rete antiroccia in mat. Plas.1,5 Kg. Mq D. 160	m	6,00
13M0428	Rete antiroccia in mat. Plas.1,5 Kg. Mq D. 200	m	8,00
13M0429	Rete antiroccia in mat. Plas.1,5 Kg. Mq D. 250	m	9,50
13M0430	Rete antiroccia in mat. Plas.1,5 Kg. Mq D. 315	m	10,70
13M0431	Rete antiroccia in mat. Plas.1,5 Kg. Mq D. 400	m	16,50
13M0432	Rete antiroccia in mat. Plas.1,5 Kg. Mq D. 500	m	23,00
13M0433	Rete antiroccia in mat. Plas.1,5 Kg. Mq D. 630	m	28,00
13M0434	Tubo in P.R.F.V. PN10 DN 300 SN 2500 acq.	m	60,86
13M0435	Tubo in P.R.F.V. PN10 DN 350 SN 2500 acq.	m	71,02
13M0436	Tubo in P.R.F.V. PN10 DN 400 SN 2500 acq.	m	78,89
13M0437	Tubo in P.R.F.V. PN10 DN 450 SN 2500 acq.	m	90,50
13M0438	Tubo in P.R.F.V. PN10 DN 500 SN 2500 acq.	m	103,98
13M0439	Tubo in P.R.F.V. PN10 DN 600 SN 2500 acq.	m	146,44
13M0440	Tubo in P.R.F.V. PN10 DN 700 SN 2500 acq.	m	186,98
13M0441	Tubo in P.R.F.V. PN10 DN 800 SN 2500 acq.	m	232,88
13M0442	Tubo in P.R.F.V. PN10 DN 900 SN 2500 acq	m	280,75
13M0443	Tubo in P.R.F.V. PN10 DN 1000 SN 2500 acq	m	341,81
13M0444	Tubo in P.R.F.V. PN10 DN 1100 SN 2500 acq	m	408,02
13M0445	Tubo in P.R.F.V. PN10 DN 1200 SN 2500 acq	m	485,58
13M0446	Tubo in P.R.F.V. PN10 DN 1300 SN 2500 acq	m	556,82
13M0447	Tubo in P.R.F.V. PN10 DN 1400 SN 2500 acq	m	644,57
13M0448	Tubo in P.R.F.V. PN10 DN 1500 SN 2500 acq	m	728,29
13M0449	Tubo in P.R.F.V. PN10 DN 1600 SN 2500 acq	m	815,92
13M0450	Tubo in P.R.F.V. PN10 DN 1700 SN 2500 acq	m	914,68
13M0451	Tubo in P.R.F.V. PN10 DN 1800 SN 2500 acq	m	1.012,91
13M0452	Tubo in P.R.F.V. PN10 DN 1900 SN 2500 acq	m	1.078,25
13M0453	Tubo in P.R.F.V. PN10 DN 2000 SN 2500 acq	m	1.191,98
13M0454	Tubo in P.R.F.V. PN10 DN 300 SN 5000 acq	m	66,64
13M0455	Tubo in P.R.F.V. PN10 DN 350 SN 5000 acq	m	78,69
13M0456	Tubo in P.R.F.V. PN10 DN 400 SN 5000 acq	m	89,35
13M0457	Tubo in P.R.F.V. PN10 DN 450 SN 5000 acq	m	104,10
13M0458	Tubo in P.R.F.V. PN10 DN 500 SN 5000 acq	m	121,11
13M0459	Tubo in P.R.F.V. PN10 DN 600 SN 5000 acq	m	170,83
13M0460	Tubo in P.R.F.V. PN10 DN 700 SN 5000 acq	m	221,22
13M0461	Tubo in P.R.F.V. PN10 DN 800 SN 5000 acq	m	279,15
13M0462	Tubo in P.R.F.V. PN10 DN 900 SN 5000 acq	m	340,63
13M0463	Tubo in P.R.F.V. PN10 DN 1000 SN 5000 acq	m	416,95
13M0464	Tubo in P.R.F.V. PN10 DN 1100 SN 5000 acq	m	501,09
13M0465	Tubo in P.R.F.V. PN10 DN 1200 SN 5000 acq	m	595,83
13M0466	Tubo in P.R.F.V. PN10 DN 1300 SN 5000 acq	m	687,66
13M0467	Tubo in P.R.F.V. PN10 DN 1400 SN 5000 acq	m	785,86
13M0468	Tubo in P.R.F.V. PN10 DN 1500 SN 5000 acq	m	902,78
13M0469	Tubo in P.R.F.V. PN10 DN 1600 SN 5000 acq	m	1.008,30
13M0470	Tubo in P.R.F.V. PN10 DN 1700 SN 5000 acq	m	1.135,38
13M0471	Tubo in P.R.F.V. PN10 DN 1800 SN 5000 acq	m	1.254,90
13M0472	Tubo in P.R.F.V. PN10 DN 1900 SN 5000 acq	m	1.345,02
13M0473	Tubo in P.R.F.V. PN10 DN 2000 SN 5000 acq	m	1.491,04
13M0474	Tubo in P.R.F.V. PN10 DN 300 SN 10000 acq	m	73,98
13M0475	Tubo in P.R.F.V. PN10 DN 350 SN 10000 acq	m	88,62
13M0476	Tubo in P.R.F.V. PN10 DN 400 SN 10000 acq	m	101,78
13M0477	Tubo in P.R.F.V. PN10 DN 450 SN 10000 acq	m	119,81
13M0478	Tubo in P.R.F.V. PN10 DN 500 SN 10000 acq	m	140,06
13M0479	Tubo in P.R.F.V. PN10 DN 600 SN 10000 acq	m	197,89
13M0480	Tubo in P.R.F.V. PN10 DN 700 SN 10000 acq	m	255,67
13M0481	Tubo in P.R.F.V. PN10 DN 800 SN 10000 acq	m	323,17
13M0482	Tubo in P.R.F.V. PN10 DN 900 SN 10000 acq	m	396,05
13M0483	Tubo in P.R.F.V. PN10 DN 1000 SN 10000 acq	m	484,01
13M0484	Tubo in P.R.F.V. PN10 DN 1100 SN 10000 acq	m	583,02
13M0485	Tubo in P.R.F.V. PN10 DN 1200 SN 10000 acq	m	686,74
13M0486	Tubo in P.R.F.V. PN10 DN 1300 SN 10000 acq	m	795,02
13M0487	Tubo in P.R.F.V. PN10 DN 1400 SN 10000 acq	m	920,08
13M0488	Tubo in P.R.F.V. PN10 DN 1500 SN 10000 acq	m	1.045,85
13M0489	Tubo in P.R.F.V. PN10 DN 1600 SN 10000 acq	m	1.174,91
13M0490	Tubo in P.R.F.V. PN10 DN 1700 SN 10000 acq	m	1.319,62
13M0491	Tubo in P.R.F.V. PN10 DN 1800 SN 10000 acq	m	1.466,06
13M0492	Tubo in P.R.F.V. PN10 DN 1900 SN 10000 acq	m	1.572,26
13M0493	Tubo in P.R.F.V. PN10 DN 2000 SN 10000 acq	m	1.746,22
13M0494	Tubo in P.R.F.V. PN16 DN 300 SN 2500 acq	m	62,12
13M0495	Tubo in P.R.F.V. PN16 DN 350 SN 2500 acq	m	72,29
13M0496	Tubo in P.R.F.V. PN16 DN 400 SN 2500 acq	m	82,21
13M0497	Tubo in P.R.F.V. PN16 DN 450 SN 2500 acq	m	96,12
13M0498	Tubo in P.R.F.V. PN16 DN 500 SN 2500 acq	m	111,97
13M0499	Tubo in P.R.F.V. PN16 DN 600 SN 2500 acq	m	159,98
13M0500	Tubo in P.R.F.V. PN16 DN 700 SN 2500 acq	m	205,14
13M0501	Tubo in P.R.F.V. PN16 DN 800 SN 2500 acq	m	259,50
13M0502	Tubo in P.R.F.V. PN16 DN 900 SN 2500 acq	m	316,59
13M0503	Tubo in P.R.F.V. PN16 DN 1000 SN 2500 acq	m	388,76
13M0504	Tubo in P.R.F.V. PN16 DN 1100 SN 2500 acq	m	466,50
13M0505	Tubo in P.R.F.V. PN16 DN 1200 SN 2500 acq	m	554,12
13M0506	Tubo in P.R.F.V. PN16 DN 1300 SN 2500 acq	m	645,26
13M0507	Tubo in P.R.F.V. PN16 DN 1400 SN 2500 acq	m	742,01
13M0508	Tubo in P.R.F.V. PN16 DN 1500 SN 2500 acq	m	841,58
13M0509	Tubo in P.R.F.V. PN16 DN 1600 SN 2500 acq	m	946,53
13M0510	Tubo in P.R.F.V. PN16 DN 1700 SN 2500 acq	m	1.054,18
13M0511	Tubo in P.R.F.V. PN16 DN 1800 SN 2500 acq	m	1.161,06
13M0512	Tubo in P.R.F.V. PN16 DN 1900 SN 2500 acq	m	1.234,42
13M0513	Tubo in P.R.F.V. PN16 DN 2000 SN 2500 acq	m	1.357,95
13M0514	Tubo in P.R.F.V. PN16 DN 300 SN 5000 acq	m	68,39
13M0515	Tubo in P.R.F.V. PN16 DN 350 SN 5000 acq	m	81,24
13M0516	Tubo in P.R.F.V. PN16 DN 400 SN 5000 acq	m	91,43
13M0517	Tubo in P.R.F.V. PN16 DN 450 SN 5000 acq	m	106,70
13M0518	Tubo in P.R.F.V. PN16 DN 500 SN 5000 acq	m	123,91
13M0519	Tubo in P.R.F.V. PN16 DN 600 SN 5000 acq	m	174,18
13M0520	Tubo in P.R.F.V. PN16 DN 700 SN 5000 acq	m	225,83
13M0521	Tubo in P.R.F.V. PN16 DN 800 SN 5000 acq	m	281,66
13M0522	Tubo in P.R.F.V. PN16 DN 900 SN 5000 acq	m	343,65
13M0523	Tubo in P.R.F.V. PN16 DN 1000 SN 5000 acq	m	421,24
13M0524	Tubo in P.R.F.V. PN16 DN 1100 SN 5000 acq	m	504,59
13M0525	Tubo in P.R.F.V. PN16 DN 1200 SN 5000 acq	m	598,74
13M0526	Tubo in P.R.F.V. PN16 DN 1300 SN 5000 acq	m	692,90
13M0527	Tubo in P.R.F.V. PN16 DN 1400 SN 5000 acq	m	801,74
13M0528	Tubo in P.R.F.V. PN16 DN 1500 SN 5000 acq	m	908,20
13M0529	Tubo in P.R.F.V. PN16 DN 1600 SN 5000 acq	m	1.016,38
13M0530	Tubo in P.R.F.V. PN16 DN 1700 SN 5000 acq	m	1.131,43
13M0531	Tubo in P.R.F.V. PN16 DN 1800 SN 5000 acq	m	1.239,48
13M0532	Tubo in P.R.F.V. PN16 DN 1900 SN 5000 acq	m	1.323,46
13M0533	Tubo in P.R.F.V. PN16 DN 2000 SN 5000 acq	m	1.448,31
13M0534	Tubo in P.R.F.V. PN16 DN 300 SN 10000 acq	m	74,77
13M0535	Tubo in P.R.F.V. PN16 DN 350 SN 10000 acq	m	89,94
13M0536	Tubo in P.R.F.V. PN16 DN 400 SN 10000 acq	m	103,31
13M0537	Tubo in P.R.F.V. PN16 DN 450 SN 10000 acq	m	121,48
13M0538	Tubo in P.R.F.V. PN16 DN 500 SN 10000 acq	m	142,02
13M0539	Tubo in P.R.F.V. PN16 DN 600 SN 10000 acq	m	200,82
13M0540	Tubo in P.R.F.V. PN16 DN 700 SN 10000 acq	m	260,78
13M0541	Tubo in P.R.F.V. PN16 DN 800 SN 10000 acq	m	332,44
13M0542	Tubo in P.R.F.V. PN16 DN 900 SN 10000 acq	m	407,40
13M0543	Tubo in P.R.F.V. PN16 DN 1000 SN 10000 acq	m	499,23
13M0544	Tubo in P.R.F.V. PN16 DN 1100 SN 10000 acq	m	603,00
13M0545	Tubo in P.R.F.V. PN16 DN 1200 SN 10000 acq	m	714,02
13M0546	Tubo in P.R.F.V. PN16 DN 1300 SN 10000 acq	m	829,21
13M0547	Tubo in P.R.F.V. PN16 DN 1400 SN 10000 acq	m	958,98
13M0548	Tubo in P.R.F.V. PN16 DN 1500 SN 10000 acq	m	1.088,10
13M0549	Tubo in P.R.F.V. PN16 DN 1600 SN 10000 acq	m	1.227,87
13M0550	Tubo in P.R.F.V. PN16 DN 1700 SN 10000 acq	m	1.372,16
13M0551	Tubo in P.R.F.V. PN16 DN 1800 SN 10000 acq	m	1.518,33
13M0552	Tubo in P.R.F.V. PN16 DN 1900 SN 10000 acq	m	1.624,02
13M0553	Tubo in P.R.F.V. PN16 DN 2000 SN 10000 acq	m	1.798,34
13M0554	Tubo in P.R.F.V. PN25 DN 300 SN 2500 acq	m	70,22
13M0555	Tubo in P.R.F.V. PN25 DN 350 SN 2500 acq	m	84,50
13M0556	Tubo in P.R.F.V. PN25 DN 400 SN 2500 acq	m	99,83
13M0557	Tubo in P.R.F.V. PN25 DN 450 SN 2500 acq	m	117,84
13M0558	Tubo in P.R.F.V. PN25 DN 500 SN 2500 acq	m	134,46
13M0559	Tubo in P.R.F.V. PN25 DN 600 SN 2500a acq	m	201,12
13M0560	Tubo in P.R.F.V. PN25 DN 700 SN 2500 acq	m	261,50
13M0561	Tubo in P.R.F.V. PN25 DN 800 SN 2500 acq	m	332,06
13M0562	Tubo in P.R.F.V. PN25 DN 900 SN 2500 acq	m	408,14
13M0563	Tubo in P.R.F.V. PN25 DN 1000 SN 2500 acq	m	502,70
13M0564	Tubo in P.R.F.V. PN25 DN 1100 SN 2500 acq	m	605,37
13M0565	Tubo in P.R.F.V. PN25 DN 1200 SN 2500 acq	m	716,97
13M0566	Tubo in P.R.F.V. PN25 DN 1300 SN 2500 acq	m	835,82
13M0567	Tubo in P.R.F.V. PN25 DN 1400 SN 2500 acq	m	962,26
13M0568	Tubo in P.R.F.V. PN25 DN 1500 SN 2500 acq	m	1.097,42
13M0569	Tubo in P.R.F.V. PN25 DN 1600 SN 2500 acq	m	1.236,66
13M0570	Tubo in P.R.F.V. PN25 DN 300 SN 5000 acq	m	73,44
13M0571	Tubo in P.R.F.V. PN25 DN 350 SN 5000 acq	m	88,42
13M0572	Tubo in P.R.F.V. PN25 DN 400 SN 5000 acq	m	104,65
13M0573	Tubo in P.R.F.V. PN25 DN 450 SN 5000 acq	m	123,84
13M0574	Tubo in P.R.F.V. PN25 DN 500 SN 5000 acq	m	144,70
13M0575	Tubo in P.R.F.V. PN25 DN 600 SN 5000 acq	m	206,22
13M0576	Tubo in P.R.F.V. PN25 DN 700 SN 5000 acq	m	269,15
13M0577	Tubo in P.R.F.V. PN25 DN 800 SN 5000 acq	m	340,63
13M0578	Tubo in P.R.F.V. PN25 DN 900 SN 5000 acq	m	419,38
13M0579	Tubo in P.R.F.V. PN25 DN 1000 SN 5000 acq	m	513,90
13M0580	Tubo in P.R.F.V. PN25 DN 1100 SN 5000 acq	m	620,13
13M0581	Tubo in P.R.F.V. PN25 DN 1200 SN 5000 acq	m	735,98
13M0582	Tubo in P.R.F.V. PN25 DN 1300 SN 5000 acq	m	853,47
13M0583	Tubo in P.R.F.V. PN25 DN 1400 SN 5000 acq	m	991,10
13M0584	Tubo in P.R.F.V. PN25 DN 1500 SN 5000 acq	m	1.124,03
13M0585	Tubo in P.R.F.V. PN25 DN 1600 SN 5000 acq	m	1.262,83
13M0586	Tubo in P.R.F.V. PN25 DN 300 SN 10000 acq	m	86,35
13M0587	Tubo in P.R.F.V. PN25 DN 350 SN 10000 acq	m	107,13
13M0588	Tubo in P.R.F.V. PN25 DN 400 SN 10000 acq	m	130,48
13M0589	Tubo in P.R.F.V. PN25 DN 450 SN 10000 acq	m	156,02
13M0590	Tubo in P.R.F.V. PN25 DN 500 SN 10000 acq	m	183,99
13M0591	Tubo in P.R.F.V. PN25 DN 600 SN 10000 acq	m	263,46
13M0592	Tubo in P.R.F.V. PN25 DN 700 SN 10000 acq	m	345,84
13M0593	Tubo in P.R.F.V. PN25 DN 800 SN 10000 acq	m	443,30
13M0594	Tubo in P.R.F.V. PN25 DN 900 SN 10000 acq	m	548,75
13M0595	Tubo in P.R.F.V. PN25 DN 1000 SN 10000 acq	m	672,34
13M0596	Tubo in P.R.F.V. PN25 DN 1100 SN 10000 acq	m	817,52
13M0597	Tubo in P.R.F.V. PN25 DN 1200 SN 10000 acq	m	965,44
13M0598	Tubo in P.R.F.V. PN25 DN 1300 SN 10000 acq	m	1.125,47
13M0599	Tubo in P.R.F.V. PN25 DN 1400 SN 10000 acq	m	1.301,54
13M0600	Tubo in P.R.F.V. PN25 DN 1500 SN 10000 acq	m	1.483,03
13M0601	Tubo in P.R.F.V. PN25 DN 1600 SN 10000 acq	m	1.670,78
13M0602	Tubo in P.R.F.V. PN1 DN 300 SN 2500 fognatura	m	59,70
13M0603	Tubo in P.R.F.V. PN1 DN 350 SN 2500 fognatura	m	69,42
13M0604	Tubo in P.R.F.V. PN1 DN 400 SN 2500 fognatura	m	77,46
13M0605	Tubo in P.R.F.V. PN1 DN 450 SN 2500 fognatura	m	88,64
13M0606	Tubo in P.R.F.V. PN1 DN 500 SN 2500 fognatura	m	102,62
13M0607	Tubo in P.R.F.V. PN1 DN 600 SN 2500 fognatura	m	141,75
13M0608	Tubo in P.R.F.V. PN1 DN 700 SN 2500 fognatura	m	181,35
13M0609	Tubo in P.R.F.V. PN1 DN 800 SN 2500 fognatura	m	226,18
13M0610	Tubo in P.R.F.V. PN1 DN 900 SN 2500 fognatura	m	272,45
13M0611	Tubo in P.R.F.V. PN1 DN 1000 SN 2500 fognatura	m	333,20
13M0612	Tubo in P.R.F.V. PN1 DN 1100 SN 2500 fognatura	m	397,84
13M0613	Tubo in P.R.F.V. PN1 DN 1200 SN 2500 fognatura	m	473,86
13M0614	Tubo in P.R.F.V. PN1 DN 1300 SN 2500 fognatura	m	542,20
13M0615	Tubo in P.R.F.V. PN1 DN 1400 SN 2500 fognatura	m	626,60
13M0616	Tubo in P.R.F.V. PN1 DN 1500 SN 2500 fognatura	m	706,45
13M0617	Tubo in P.R.F.V. PN1 DN 1600 SN 2500 fognatura	m	790,92
13M0618	Tubo in P.R.F.V. PN1 DN 1700 SN 2500 fognatura	m	897,56
13M0619	Tubo in P.R.F.V. PN1 DN 1800 SN 2500 fognatura	m	997,42
13M0620	Tubo in P.R.F.V. PN1 DN 1900 SN 2500 fognatura	m	1.071,28
13M0621	Tubo in P.R.F.V. PN1 DN 2000 SN 2500 fognatura	m	1.193,18
13M0622	Tubo in P.R.F.V. PN1 DN 300 SN 5000 fognatura	m	65,39
13M0623	Tubo in P.R.F.V. PN1 DN 350 SN 5000 fognatura	m	77,32
13M0624	Tubo in P.R.F.V. PN1 DN 400 SN 5000 fognatura	m	87,48
13M0625	Tubo in P.R.F.V. PN1 DN 450 SN 5000 fognatura	m	101,85
13M0626	Tubo in P.R.F.V. PN1 DN 500 SN 5000 fognatura	m	118,47
13M0627	Tubo in P.R.F.V. PN1 DN 600 SN 5000 fognatura	m	164,86
13M0628	Tubo in P.R.F.V. PN1 DN 700 SN 5000 fognatura	m	212,16
13M0629	Tubo in P.R.F.V. PN1 DN 800 SN 5000 fognatura	m	267,12
13M0630	Tubo in P.R.F.V. PN1 DN 900 SN 5000 fognatura	m	324,50
13M0631	Tubo in P.R.F.V. PN1 DN 1000 SN 5000 fognatura	m	397,57
13M0632	Tubo in P.R.F.V. PN1 DN 1100 SN 5000 fognatura	m	476,38
13M0633	Tubo in P.R.F.V. PN1 DN 1200 SN 5000 fugnatura	m	564,66
13M0634	Tubo in P.R.F.V. PN1 DN 1300 SN 5000 fognatura	m	651,00
13M0635	Tubo in P.R.F.V. PN1 DN 1400 SN 5000 fognatura	m	752,46
13M0636	Tubo in P.R.F.V. PN1 DN 1500 SN 5000 fognatura	m	852,47
13M0637	Tubo in P.R.F.V. PN1 DN 1600 SN 5000 fognatura	m	956,62
13M0638	Tubo in P.R.F.V. PN1 DN 1700 SN 5000 fognatura	m	1.081,74
13M0639	Tubo in P.R.F.V. PN1 DN 1800 SN 5000 fognatura	m	1.208,86
13M0640	Tubo in P.R.F.V. PN1 DN 1900 SN 5000 fognatura	m	1.297,77
13M0641	Tubo in P.R.F.V. PN1 DN 2000 SN 5000 fognatura	m	1.445,09
13M0642	Tubo in P.R.F.V. PN1 DN 300 SN 10000 fognatura	m	72,24
13M0643	Tubo in P.R.F.V. PN1 DN 350 SN 10000 fognatura	m	86,14
13M0644	Tubo in P.R.F.V. PN1 DN 400 SN 10000 fognatura	m	99,70
13M0645	Tubo in P.R.F.V. PN1 DN 450 SN 10000 fognatura	m	114,66
13M0646	Tubo in P.R.F.V. PN1 DN 500 SN 10000 fognatura	m	137,75
13M0647	Tubo in P.R.F.V. PN1 DN 600 SN 10000 fognatura	m	191,18
13M0648	Tubo in P.R.F.V. PN1 DN 700 SN 10000 fognatura	m	248,60
13M0649	Tubo in P.R.F.V. PN1 DN 800 SN 10000 fognatura	m	314,92
13M0650	Tubo in P.R.F.V. PN1 DN 900 SN 10000 fognatura	m	385,48
13M0651	Tubo in P.R.F.V. PN1 DN 1000 SN 10000 fognatura	m	472,93
13M0652	Tubo in P.R.F.V. PN1 DN 1100 SN 10000 fognatura	m	568,54
13M0653	Tubo in P.R.F.V. PN1 DN 1200 SN 10000 fugnatura	m	674,42
13M0654	Tubo in P.R.F.V. PN1 DN 1300 SN 10000 fognatura	m	778,39
13M0655	Tubo in P.R.F.V. PN1 DN 1400 SN 10000 fognatura	m	900,77
13M0656	Tubo in P.R.F.V. PN1 DN 1500 SN 10000 fognatura	m	1.023,26
13M0657	Tubo in P.R.F.V. PN1 DN 1600 SN 10000 fognatura	m	1.149,49
13M0658	Tubo in P.R.F.V. PN1 DN 1700 SN 10000 fognatura	m	1.300,00
13M0659	Tubo in P.R.F.V. PN1 DN 1800 SN 10000 fognatura	m	1.445,83
13M0660	Tubo in P.R.F.V. PN1 DN 1900 SN 10000 fognatura	m	1.557,29
13M0661	Tubo in P.R.F.V. PN1 DN 2000 SN 10000 fognatura	m	1.738,00
13M0662	Tubo in P.R.F.V. PN10 DN 300 SN 2500 fognatura	m	51,63
13M0663	Tubo in P.R.F.V. PN10 DN 350 SN 2500 fognatura	m	60,26
13M0664	Tubo in P.R.F.V. PN10 DN 400 SN 2500 fognatura	m	66,94
13M0665	Tubo in P.R.F.V. PN10 DN 450 SN 2500 fognatura	m	76,79
13M0666	Tubo in P.R.F.V. PN10 DN 500 SN 2500 fognatura	m	88,22
13M0667	Tubo in P.R.F.V. PN10 DN 600 SN 2500 fognatura	m	124,25
13M0668	Tubo in P.R.F.V. PN10 DN 700 SN 2500 fognatura	m	158,65
13M0669	Tubo in P.R.F.V. PN10 DN 800 SN 2500 fognatura	m	197,59
13M0670	Tubo in P.R.F.V. PN10 DN 900 SN 2500 fognatura	m	238,22
13M0671	Tubo in P.R.F.V. PN10 DN 1000 SN 2500 fognatura	m	290,02
13M0672	Tubo in P.R.F.V. PN10 DN 1100 SN 2500 fognatura	m	346,20
13M0673	Tubo in P.R.F.V. PN10 DN 1200 SN 2500 fognatura	m	412,01
13M0674	Tubo in P.R.F.V. PN10 DN 1300 SN 2500 fognatura	m	472,45
13M0675	Tubo in P.R.F.V. PN10 DN 1400 SN 2500 fognatura	m	546,91
13M0676	Tubo in P.R.F.V. PN10 DN 1500 SN 2500 fognatura	m	617,94
13M0677	Tubo in P.R.F.V. PN10 DN 1600 SN 2500 fognatura	m	692,30
13M0678	Tubo in P.R.F.V. PN10 DN 1700 SN 2500 fognatura	m	776,10
13M0679	Tubo in P.R.F.V. PN10 DN 1800 SN 2500 fognatura	m	859,44
13M0680	Tubo in P.R.F.V. PN10 DN 1900 SN 2500 fognatura	m	914,88
13M0681	Tubo in P.R.F.V. PN10 DN 2000 SN 2500 fognatura	m	1.011,38
13M0682	Tubo in P.R.F.V. PN10 DN 2200 SN 2500 fognatura	m	1.100,00
13M0683	Tubo in P.R.F.V. PN10 DN 2400 SN 2500 fognatura	m	1.290,00
13M0684	Tubo in P.R.F.V. PN10 DN 300 SN 5000 fognatura	m	58,56
13M0685	Tubo in P.R.F.V. PN10 DN 350 SN 5000 fognatura	m	69,15
13M0686	Tubo in P.R.F.V. PN10 DN 400 SN 5000 fognatura	m	78,52
13M0687	Tubo in P.R.F.V. PN10 DN 450 SN 5000 fognatura	m	91,98
13M0688	Tubo in P.R.F.V. PN10 DN 500 SN 5000 fognatura	m	106,43
13M0689	Tubo in P.R.F.V. PN10 DN 600 SN 5000 fognatura	m	150,13
13M0690	Tubo in P.R.F.V. PN10 DN 700 SN 5000 fognatura	m	194,40
13M0691	Tubo in P.R.F.V. PN10 DN 800 SN 5000 fognatura	m	245,32
13M0692	Tubo in P.R.F.V. PN10 DN 900 SN 5000 fognatura	m	299,34
13M0693	Tubo in P.R.F.V. PN10 DN 1000 SN 5000 fognatura	m	366,41
13M0694	Tubo in P.R.F.V. PN10 DN 1100 SN 5000 fognatura	m	440,35
13M0695	Tubo in P.R.F.V. PN10 DN 1200 SN 5000 fognatura	m	523,61
13M0696	Tubo in P.R.F.V. PN10 DN 1300 SN 5000 fognatura	m	604,31
13M0697	Tubo in P.R.F.V. PN10 DN 1400 SN 5000 fognatura	m	699,39
13M0698	Tubo in P.R.F.V. PN10 DN 1500 SN 5000 fognatura	m	793,36
13M0699	Tubo in P.R.F.V. PN10 DN 1600 SN 5000 fognatura	m	886,04
13M0700	Tubo in P.R.F.V. PN10 DN 1700 SN 5000 fognatura	m	997,76
13M0701	Tubo in P.R.F.V. PN10 DN 1800 SN 5000 fognatura	m	1.102,79
13M0702	Tubo in P.R.F.V. PN10 DN 1900 SN 5000 fognatura	m	1.181,99
13M0703	Tubo in P.R.F.V. PN10 DN 2000 SN 5000 fognatura	m	1.310,31
13M0704	Tubo in P.R.F.V. PN10 DN 2200 SN 5000 fognatura	m	1.480,00
13M0705	Tubo in P.R.F.V. PN10 DN 2400 SN 5000 fognatura	m	1.640,00
13M0706	Tubo in P.R.F.V. PN10 DN 300 SN 10000 fognatura	m	66,13
13M0707	Tubo in P.R.F.V. PN10 DN 350 SN 10000 fognatura	m	79,22
13M0708	Tubo in P.R.F.V. PN10 DN 400 SN 10000 fognatura	m	90,98
13M0709	Tubo in P.R.F.V. PN10 DN 450 SN 10000 fognatura	m	107,10
13M0710	Tubo in P.R.F.V. PN10 DN 500 SN 10000 fognatura	m	125,20
13M0711	Tubo in P.R.F.V. PN10 DN 600 SN 10000 fognatura	m	176,90
13M0712	Tubo in P.R.F.V. PN10 DN 700 SN 10000 fognatura	m	228,55
13M0713	Tubo in P.R.F.V. PN10 DN 800 SN 10000 fognatura	m	288,90
13M0714	Tubo in P.R.F.V. PN10 DN 900 SN 10000 fognatura	m	354,04
13M0715	Tubo in P.R.F.V. PN10 DN 1000 SN 10000 fognatura	m	432,68
13M0716	Tubo in P.R.F.V. PN10 DN 1100 SN 10000 fognatura	m	521,19
13M0717	Tubo in P.R.F.V. PN10 DN 1200 SN 10000 fognatura	m	613,91
13M0718	Tubo in P.R.F.V. PN10 DN 1300 SN 10000 fognatura	m	710,70
13M0719	Tubo in P.R.F.V. PN10 DN 1400 SN 10000 fognatura	m	822,50
13M0720	Tubo in P.R.F.V. PN10 DN 1500 SN 10000 fognatura	m	934,93
13M0721	Tubo in P.R.F.V. PN10 DN 1600 SN 10000 fognatura	m	1.050,30
13M0722	Tubo in P.R.F.V. PN10 DN 1700 SN 10000 fognatura	m	1.179,66
13M0723	Tubo in P.R.F.V. PN10 DN 1800 SN 10000 fognatura	m	1.310,57
13M0724	Tubo in P.R.F.V. PN10 DN 1900 SN 10000 fognatura	m	1.405,50
13M0725	Tubo in P.R.F.V. PN10 DN 2000 SN 10000 fognatura	m	1.561,02
13M0726	Tubo in P.R.F.V. PN10 DN 2200 SN 10000 fognatura	m	1.720,00
13M0727	Tubo in P.R.F.V. PN10 DN 2400 SN 10000 fognatura	m	1.880,00
13M0728	Pezzi speciali in PRFV per acquedotti	kg	20,40
13M0729	Pezzi speciali in PRFV per fognatura	kg	14,00
13M0730	Tubo in C.A.P. CL 90 D 800	m	130,00
13M0731	Tubo in C.A.P. CL 90 D 1000	m	182,00
13M0732	Tubo in C.A.P. CL 90 D 1200	m	274,00
13M0733	Tubo in C.A.P. CL 90 D 1400	m	530,00
13M0734	Tubo in C.A.P. CL 90 D 1600	m	590,00
13M0735	Tubo in C.A.P. CL 90 D 1800	m	738,00
13M0736	Tubo in C.A.P. CL 90 D 2000	m	833,00
13M0737	Tubo in C.A.P. CL 90 D 2200	m	934,00
13M0738	Tubo in C.A.P. CL 135 D 300	m	52,00
13M0739	Tubo in C.A.P. CL 135 D 400	m	54,00
13M0740	Tubo in C.A.P. CL 135 D 500	m	60,00
13M0741	Tubo in C.A.P. CL 135 D 600	m	87,00
13M0742	Tubo in C.A.P. CL 135 D 800	m	138,00
13M0743	Tubo in C.A.P. CL 135 D 1000	m	192,00
13M0744	Tubo in C.A.P. CL 135 D 1200	m	289,00
13M0745	Tubo in C.A.P. CL 135 D 1400	m	590,00
13M0746	Tubo in C.A.P. CL 135 D 1600	m	671,00
13M0747	Tubo in C.A.P. CL 135 D 1800	m	854,00
13M0748	Tubo in C.A.P. CL 135 D 2000	m	983,00
13M0749	Tubo in C.A.P. CL 160 D 300	m	54,00
13M0750	Tubo in C.A.P. CL 160 D 400	m	57,00
13M0751	Tubo in C.A.P. CL 160 D 500	m	63,00
13M0752	Tubo in C.A.P. CL 160 D 600	m	91,00
13M0753	Tubo in C.A.P. CL 160 D 800	m	145,00
13M0754	Tubo in C.A.P. CL 160 D 1000	m	202,00
13M0755	Tubo in C.A.P. CL 160 D 1200	m	304,00
13M0756	Tubo in C.A.P. CL 135 D 1400	m	629,00
13M0757	Tubo in C.A.P. ovoidale CL 90 mm 800x1200	m	220,00
13M0758	Tubo in C.A.P. ovoidale CL 90 mm 1000x1500	m	300,00
13M0759	Tubo in C.A.P. ovoidale CL 90 mm 1200x1800	m	390,00
13M0760	Tubo in C.A.P. ovoidale CL 90 mm 1400x2100	m	640,00
13M0761	Tubo in C.A.P. ovoidale CL 135 mm 400x600	m	92,00
13M0762	Tubo in C.A.P. ovoidale CL 135 mm 500x750	m	108,00
13M0763	Tubo in C.A.P. ovoidale CL 135 mm 600x900	m	150,00
13M0764	Tubo in C.A.P. ovoidale CL 135 mm 800x1200	m	232,00
13M0765	Tubo in C.A.P. ovoidale CL 160 mm 400x600	m	102,00
13M0766	Tubo in C.A.P. ovoidale CL 160 mm 500x750	m	120,00
13M0767	Tubo in C.A.P. ovoidale CL 160 mm 600x900	m	175,00
13M0768	Tubo in C.A.P. di ispezione CL 90 DN 1400	m	2.385,00
13M0769	Tubo in C.A.P. di ispezione CL 90 DN 1600	m	2.655,00
13M0770	Tubo in C.A.P. di ispezione CL 90 DN 1800	m	3.320,00
13M0771	Tubo in C.A.P. di ispezione CL 90 DN 2000	m	3.748,00
13M0772	Tubo in C.A.P. di ispezione CL 90 DN 2200	m	4.200,00
13M0773	Tubo in C.A.P. di ispezione CL 135 DN 1400	m	2.652,00
13M0774	Tubo in C.A.P. di ispezione CL 135 DN 1600	m	3.018,00
13M0775	Tubo in C.A.P. di ispezione CL 135 DN 1800	m	3.840,00
13M0776	Tubo in C.A.P. di ispezione CL 135 DN 2000	m	4.420,00
13M0777	Tubo in C.A.P. di ispezione CL 160 DN 1400	m	2.830,00
13M0778	Tubo in C.A.P. CL 90 riv. PE 3 mm D 1000	m	395,00
13M0779	Tubo in C.A.P. CL 90 riv. PE 3 mm D 1200	m	532,00
13M0780	Tubo in C.A.P. CL 90 riv PE 3 mm D 1400	m	861,00
13M0781	Tubo in C.A.P. CL 90 riv PE 3 mm D 1600	m	926,00
13M0782	Tubo in C.A.P. CL 90 riv PE 3 mm D 1800	m	1.137,00
13M0783	Tubo in C.A.P. CL 90 riv PE 3 mm D 2000	m	1.267,00
13M0784	Tubo in C.A.P. CL 90 riv PE 3 mm D 2200	m	1.423,00
13M0785	Tubo in C.A.P. CL 135 riv. PE 3 mm D 1000	m	404,00
13M0786	Tubo in C.A.P. CL 135 riv. PE 3 mm D 1200	m	546,00
13M0787	Tubo in C.A.P. CL 135 riv PE 3 mm D 1400	m	891,00
13M0788	Tubo in C.A.P. CL 135 riv PE 3 mm D 1600	m	1.007,00
13M0789	Tubo in C.A.P. CL 135 riv PE 3 mm D 1800	m	1.253,00
13M0790	Tubo in C.A.P. CL 135 riv PE 3 mm D 2000	m	1.416,00
13M0791	Tubo in C.A.P. CL 160 riv. PE 3 mm D 1000	m	414,00
13M0792	Tubo in C.A.P. CL 160 riv. PE 3 mm D 1200	m	561,00
13M0793	Tubo in C.A.P. CL 160 riv PE 3 mm D 1400	m	930,00
13M0794	Tubo in C.A.P. di ispezione CL 90 riv PE 3 mm DN 1400	m	3.735,00
13M0795	Tubo in C.A.P. di ispezione CL 90 riv PE 3 mm DN 1600	m	4.162,00
13M0796	Tubo in C.A.P. di ispezione CL 90 riv PE 3 mm DN 1800	m	5.112,00
13M0797	Tubo in C.A.P. di ispezione CL 90 riv PE 3 mm DN 2000	m	5.700,00
13M0798	Tubo in C.A.P. di ispezione CL 90 riv PE 3 mm DN 2200	m	6.400,00
13M0799	Tubo in C.A.P. di ispezione CL 135 riv PE 3 mm DN 1400	m	4.005,00
13M0800	Tubo in C.A.P. di ispezione CL 135 riv PE 3 mm DN 1600	m	5.527,00
13M0801	Tubo in C.A.P. di ispezione CL 135 riv PE 3 mm DN 1800	m	5.639,00
13M0802	Tubo in C.A.P. di ispezione CL 135 riv PE 3 mm DN 2000	m	6.372,00
13M0803	Tubo in C.A.P. di ispezione CL 160 riv PE 3 mm DN 1400	m	4.185,00
13M0804	Fascia in PE 3 mm h 50 L. 5 m.	cad	80,00
13M0805	Fascia in PE 3 mm h 60 L. 7 m.	cad	100,00
13M0806	Fascia in PE 3 mm h 80 L. 9 m.	cad	130,00
13M0807	Tubo in gres D100 mm Kn/m 34	m	13,52
13M0808	Tubo in gres D125 mm Kn/m 34	m	14,91
13M0809	Tubo in gres D150 mm Kn/m 34	m	16,42
13M0810	Tubo in gres D150 mm Kn/m 40	m	22,78
13M0811	Tubo in gres D200 mm Kn/m 32	m	26,40
13M0812	Tubo in gres D250 mm Kn/m 40	m	37,40
13M0813	Tubo in gres D300 mm Kn/m 48	m	49,90
13M0814	Tubo in gres D350 mm Kn/m 56	m	70,16
13M0815	Tubo in gres D400 mm Kn/m 64	m	88,20
13M0816	Tubo in gres D500 mm Kn/m 60	m	114,05
13M0817	Tubo in gres D600 mm Kn/m 57	m	156,14
13M0818	Tubo in gres D700 mm Kn/m 140	m	347,07
13M0819	Tubo in gres D800 mm Kn/m 128	m	475,20
13M0820	Curve in gres D100 mm Kn/m 34	cad	19,52
13M0821	Curve in gres D125 mm Kn/m 34	cad	21,84
13M0822	Curve in gres D150 mm Kn/m 34	cad	26,96
13M0823	Curve in gres D150 mm Kn/m 40	cad	35,00
13M0824	Curve in gres D200 mm Kn/m 40	cad	52,96
13M0825	Curve in gres D250 mm Kn/m 40	cad	90,40
13M0826	Curve in gres D300 mm Kn/m 48	cad	119,28
13M0827	Curve in gres D350 mm Kn/m 56	cad	155,00
13M0828	Curve in gres D400 mm Kn/m 64	cad	228,00
13M0829	Curve in gres D500 mm Kn/m 60	cad	420,00
13M0830	Curve in gres D600 mm Kn/m 57-96	cad	480,00
13M0831	Curve in gres D700 mm Kn/m 140	cad	607,00
13M0832	Curve in gres D800 mm Kn/m 128	cad	830,00
13M0833	Braghe D 100mm con imm. 100mm kn/m 34	cad	27,00
13M0834	Braghe D 125mm con imm. 100/125mm kn/m 34	cad	30,00
13M0835	Braghe D 150mm con imm. 100/125/150mm kn/m 34	cad	38,00
13M0836	Braghe D 150mm con imm. 100/125/150mm kn/m 40	cad	45,00
13M0837	Braghe D 200mm con imm. 150/200mm kn/m40	cad	95,00
13M0838	Braghe D 250mm con imm. 150/200mm kn/m 40	cad	140,00
13M0839	Braghe D 300mm con imm. 250/300mm kn/m 48	cad	180,00
13M0840	Braghe D 350mm con imm. 150/200/250/300mm kn/m 56	cad	190,00
13M0841	Braghe D 400mm con imm. 150/200/250/300mm kn/m 64	cad	275,00
13M0842	Braghe D 500mm con imm. 150/200/250/300mm kn/m 60	cad	430,00
13M0843	Braghe D 600mm con imm. 200/250/300mm kn/m 57-96	cad	500,00
13M0844	Braghe D 700mm con imm. 200/250/300mm kn/m 140	cad	600,00
13M0845	Braghe D 800mm con imm. 200/250/300mm kn/m 128	cad	700,00
13M0846	Canali per fogna 1/2 circonferenza D 150 mm	m	18,96
13M0847	Canali per fogna 1/2 circonferenza D 200 mm	m	19,36
13M0848	Canali per fogna 1/2 circonferenza D 250 mm	m	22,80
13M0849	Canali per fogna 1/2 circonferenza D 300 mm	m	25,76
13M0850	Canali per fogna 1/2 circonferenza D 350 mm	m	33,20
13M0851	Canali per fogna 1/2 circonferenza D 400 mm	m	38,24
13M0852	Canali per fogna 1/2 circonferenza D 500 mm	m	60,00
13M0853	Canali per fogna 1/2 circonferenza D 600 mm	m	95,12
13M0854	Canali per fogna 1/2 circonferenza D 700 mm	m	110,00
13M0855	Tubo per fognatura in pvc DN 160mm SN2	m	6,05
13M0856	Tubo per fognatura in pvc DN 200mm SN2	m	8,99
13M0857	Tubo per fognatura in pvc DN 250mm SN2	m	14,23
13M0858	Tubo per fognatura in pvc DN 315mm SN2	m	22,60
13M0859	Tubo per fognatura in pvc DN 355mm SN2	m	34,19
13M0860	Tubo per fognatura in pvc DN 400mm SN2	m	36,30
13M0861	Tubo per fognatura in pvc DN 450mm SN2	m	52,84
13M0862	Tubo per fognatura in pvc DN 500mm SN2	m	59,19
13M0863	Tubo per fognatura in pvc DN 630mm SN2	m	100,10
13M0864	Tubo per fognatura in pvc DN 710mm SN2	m	165,94
13M0865	Tubo per fognatura in pvc DN 800mm SN2	m	209,04
13M0866	Tubo per fognatura in pvc DN 900mm SN2	m	258,15
13M0867	Tubo per fognatura in pvc DN 1000mm SN2	m	320,52
13M0868	Tubo per fognatura in pvc DN 1200mm SN2	m	486,74
13M0869	Tubo per fognatura in pvc DN 125mm SN4	m	4,51
13M0870	Tubo per fognatura in pvc DN 160mm SN4	m	6,90
13M0871	Tubo per fognatura in pvc DN 200mm SN4	m	10,46
13M0872	Tubo per fognatura in pvc DN 250mm SN4	m	16,65
13M0873	Tubo per fognatura in pvc DN 315mm SN4	m	26,33
13M0874	Tubo per fognatura in pvc DN 355mm SN4	m	39,29
13M0875	Tubo per fognatura in pvc DN 400mm SN4	m	41,07
13M0876	Tubo per fognatura in pvc DN 450mm SN4	m	53,02
13M0877	Tubo per fognatura in pvc DN 500mm SN4	m	69,56
13M0878	Tubo per fognatura in pvc DN 630mm SN4	m	118,80
13M0879	Tubo per fognatura in pvc DN 710mm SN4	m	207,73
13M0880	Tubo per fognatura in pvc DN 800mm SN4	m	264,51
13M0881	Tubo per fognatura in pvc DN 900mm SN4	m	320,59
13M0882	Tubo per fognatura in pvc DN 1000mm SN4	m	398,08
13M0883	Tubo per fognatura in pvc DN 1200mm SN4	m	520,52
13M0884	Tubo per fognatura in pvc DN 110mm SN8	m	4,00
13M0885	Tubo per fognatura in pvc DN 125mm SN8	m	5,16
13M0886	Tubo per fognatura in pvc DN 160mm SN8	m	8,24
13M0887	Tubo per fognatura in pvc DN 200mm SN8	m	12,57
13M0888	Tubo per fognatura in pvc DN 250mm SN8	m	19,58
13M0889	Tubo per fognatura in pvc DN 315mm SN8	m	31,65
13M0890	Tubo per fognatura in pvc DN 355mm SN8	m	48,48
13M0891	Tubo per fognatura in pvc DN 400mm SN8	m	51,82
13M0892	Tubo per fognatura in pvc DN 450mm SN8	m	75,24
13M0893	Tubo per fognatura in pvc DN 500mm SN8	m	81,81
13M0894	Tubo per fognatura in pvc DN 630mm SN8	m	141,41
13M0895	Tubo per fognatura in pvc DN 710mm SN8	m	246,02
13M0896	Tubo per fognatura in pvc DN 800mm SN8	m	313,02
13M0897	Curve in PVC per fognature D 110 da 45° a 90°	cad	3,47
13M0898	Curve in PVC per fognature D 125 da 45° a 90°	cad	5,09
13M0899	Curve in PVC per fognature D 160 da 45° a 90°	cad	8,78
13M0900	Curve in PVC per fognature D 200 da 45° a 90°	cad	16,07
13M0901	Curve in PVC per fognature D 250 da 45° a 90°	cad	41,79
13M0902	Curve in PVC per fognature D 315 da 45° a 90°	cad	75,20
13M0903	Curve in PVC per fognature D 355 da 45° a 90°	cad	135,80
13M0904	Curve in PVC per fognature D 400 da 45° a 90°	cad	196,39
13M0905	Curve in PVC per fognature D 450 da 45° a 90°	cad	321,30
13M0906	Curve in PVC per fognature D 500 da 45° a 90°	cad	446,24
13M0907	Curve in PVC per fognature D 630 da 45° a 90°	cad	841,44
13M0908	Curve in PVC per fognature D 710 da 45° a 90°	cad	950,00
13M0909	Curve in PVC per fognature D 800 da 45° a 90°	cad	1.200,00
13M0910	Braghe in PVC per fognatura D110	cad	6,60
13M0911	Braghe in PVC per fognatura D125	cad	9,42
13M0912	Braghe in PVC per fognatura D160	cad	16,77
13M0913	Braghe in PVC per fognatura D200	cad	29,92
13M0914	Braghe in PVC per fognatura D250	cad	69,48
13M0915	Braghe in PVC per fognatura D315	cad	162,36
13M0916	Braghe in PVC per fognatura D355	cad	230,80
13M0917	Braghe in PVC per fognatura D400	cad	299,11
13M0918	Braghe in PVC per fognatura D450	cad	454,80
13M0919	Braghe in PVC per fognatura D500	cad	609,92
13M0920	Braghe in PVC per fognatura D630	cad	1.052,00
13M0921	Braghe in PVC per fognatura D710	cad	1.200,00
13M0922	Braghe in PVC per fognatura D800	cad	1.450,00
13M0923	Tubo per fognatura in PVC-U SN4kn/m D200	m	9,02
13M0924	Tubo per fognatura in PVC-U SN4kn/m D250	m	14,31
13M0925	Tubo per fognatura in PVC-U SN4kn/m D315	m	22,70
13M0926	Tubo per fognatura in PVC-U SN4kn/m D400	m	36,81
13M0927	Tubo per fognatura in PVC-U SN4kn/m D500	m	59,15
13M0928	Tubo per fognatura in PVC-U SN4kn/m D630	m	94,08
13M0929	Tubo per fognatura in PVC-U SN4kn/m D710	m	157,52
13M0930	Tubo per fognatura in PVC-U SN4kn/m D800	m	199,44
13M0931	Tubo per fognatura in PVC-U SN4kn/m D900	m	255,60
13M0932	Tubo per fognatura in PVC-U SN4kn/m D1000	m	318,80
13M0933	Tubo per fognatura in PVC-U SN8kn/m D200	m	10,86
13M0934	Tubo per fognatura in PVC-U SN8kn/m D250	m	17,38
13M0935	Tubo per fognatura in PVC-U SN8kn/m D315	m	27,91
13M0936	Tubo per fognatura in PVC-U SN8kn/m D400	m	46,19
13M0937	Tubo per fognatura in PVC-U SN8kn/m D500	m	71,15
13M0938	Tubo per fognatura in PVC-U SN8kn/m D630	m	115,00
13M0939	Tubo per fognatura in PVC-U SN8kn/m D710	m	191,72
13M0940	Tubo per fognatura in PVC-U SN8kn/m D800	m	243,88
13M0941	Tubo per fognatura in PVC-U SN16kn/m D200	m	16,54
13M0942	Tubo per fognatura in PVC-U SN16kn/m D250	m	25,20
13M0943	Tubo per fognatura in PVC-U SN16kn/m D315	m	41,24
13M0944	Tubo per fognatura in PVC-U SN16kn/m D400	m	67,90
13M0945	Tubo per fognatura in PVC-U SN16kn/m D500	m	111,52
13M0946	Tubo per fognatura in PVC-U SN16kn/m D630	m	204,08
13M0947	Tubo per fognatura in PVC-U SN16kn/m D710	m	298,56
13M0948	Tubo per fognatura in PVC-U SN16kn/m D800	m	381,74
13M0949	Tubo per acqua in PVC-U PN6 D40	m	1,04
13M0950	Tubo per acqua in PVC-U PN6 D50	m	1,31
13M0951	Tubo per acqua in PVC-U PN6 D63	m	2,00
13M0952	Tubo per acqua in PVC-U PN6 D75	m	2,77
13M0953	Tubo per acqua in PVC-U PN6 D90	m	3,79
13M0954	Tubo per acqua in PVC-U PN6 D110	m	4,53
13M0955	Tubo per acqua in PVC-U PN6 D125	m	5,93
13M0956	Tubo per acqua in PVC-U PN6 D140	m	7,42
13M0957	Tubo per acqua in PVC-U PN6 D160	m	9,59
13M0958	Tubo per acqua in PVC-U PN6 D180	m	12,01
13M0959	Tubo per acqua in PVC-U PN6 D200	m	14,70
13M0960	Tubo per acqua in PVC-U PN6 D225	m	18,67
13M0961	Tubo per acqua in PVC-U PN6 D250	m	23,32
13M0962	Tubo per acqua in PVC-U PN6 D280	m	29,31
13M0963	Tubo per acqua in PVC-U PN6 D315	m	36,61
13M0964	Tubo per acqua in PVC-U PN6 D355	m	39,07
13M0965	Tubo per acqua in PVC-U PN6 D400	m	49,30
13M0966	Tubo per acqua in PVC-U PN6 D450	m	63,28
13M0967	Tubo per acqua in PVC-U PN6 D500	m	77,95
13M0968	Tubo per acqua in PVC-U PN6 D630	m	122,21
13M0969	Tubo per acqua in PVC-U PN6 D710	m	173,62
13M0970	Tubo per acqua in PVC-U PN10 D40	m	1,29
13M0971	Tubo per acqua in PVC-U PN10 D50	m	1,89
13M0972	Tubo per acqua in PVC-U PN10 D63	m	2,91
13M0973	Tubo per acqua in PVC-U PN10 D75	m	4,15
13M0974	Tubo per acqua in PVC-U PN10 D90	m	5,43
13M0975	Tubo per acqua in PVC-U PN10 D110	m	6,80
13M0976	Tubo per acqua in PVC-U PN10 D125	m	8,73
13M0977	Tubo per acqua in PVC-U PN10 D140	m	10,85
13M0978	Tubo per acqua in PVC-U PN10 D160	m	13,99
13M0979	Tubo per acqua in PVC-U PN10 D180	m	17,64
13M0980	Tubo per acqua in PVC-U PN10 D200	m	21,63
13M0981	Tubo per acqua in PVC-U PN10 D225	m	27,18
13M0982	Tubo per acqua in PVC-U PN10 D250	m	33,73
13M0983	Tubo per acqua in PVC-U PN10 D280	m	42,83
13M0984	Tubo per acqua in PVC-U PN10 D315	m	54,28
13M0985	Tubo per acqua in PVC-U PN10 D355	m	58,14
13M0986	Tubo per acqua in PVC-U PN10 D400	m	73,39
13M0987	Tubo per acqua in PVC-U PN10 D450	m	97,95
13M0988	Tubo per acqua in PVC-U PN10 D500	m	115,87
13M0989	Tubo per acqua in PVC-U PN10 D630	m	205,28
13M0990	Tubo per acqua in PVC-U PN16 D40	m	1,95
13M0991	Tubo per acqua in PVC-U PN16 D50	m	2,76
13M0992	Tubo per acqua in PVC-U PN16 D63	m	4,37
13M0993	Tubo per acqua in PVC-U PN16 D75	m	6,19
13M0994	Tubo per acqua in PVC-U PN16 D90	m	8,11
13M0995	Tubo per acqua in PVC-U PN16 D110	m	10,21
13M0996	Tubo per acqua in PVC-U PN16 D125	m	13,05
13M0997	Tubo per acqua in PVC-U PN16 D140	m	16,14
13M0998	Tubo per acqua in PVC-U PN16 D160	m	20,76
13M0999	Tubo per acqua in PVC-U PN16 D180	m	21,26
13M1000	Tubo per acqua in PVC-U PN16 D200	m	25,96
13M1001	Tubo per acqua in PVC-U PN16 D225	m	32,92
13M1002	Tubo per acqua in PVC-U PN16 D250	m	40,43
13M1003	Tubo per acqua in PVC-U PN16 D280	m	52,13
13M1004	Tubo per acqua in PVC-U PN16 D315	m	65,63
13M1005	Tubo per acqua in PVC-U PN16 D355	m	89,22
13M1006	Tubo per acqua in PVC-U PN16 D400	m	115,25
13M1007	Tubo per acqua in PVC-U PN16 D450	m	141,68
13M1008	Tubo per acqua in PVC-U PN16 D500	m	175,01
13M1009	Tubo per acqua in PVC-U PN20 D40	m	2,27
13M1010	Tubo per acqua in PVC-U PN20 D50	m	3,48
13M1011	Tubo per acqua in PVC-U PN20 D63	m	5,49
13M1012	Tubo per acqua in PVC-U PN20 D75	m	7,66
13M1013	Tubo per acqua in PVC-U PN20 D90	m	10,28
13M1014	Tubo per acqua in PVC-U PN20 D110	m	12,66
13M1015	Tubo per acqua in PVC-U PN20 D125	m	16,30
13M1016	Tubo per acqua in PVC-U PN20 D140	m	20,42
13M1017	Tubo per acqua in PVC-U PN20 D160	m	21,32
13M1018	Tubo per acqua in PVC-U PN20 D180	m	27,46
13M1019	Tubo per acqua in PVC-U PN20 D200	m	33,23
13M1020	Tubo per acqua in PVC-U PN20 D225	m	42,63
13M1021	Tubo per acqua in PVC-U PN20 D250	m	52,47
13M1022	Tubo per acqua in PVC-U PN20 D280	m	68,48
13M1023	Tubo per acqua in PVC-U PN20 D315	m	87,00
13M1024	Tubo per acqua in PVC-A PN10 D110	m	7,64
13M1025	Tubo per acqua in PVC-A PN10 D160	m	14,94
13M1026	Tubo per acqua in PVC-A PN10 D200	m	23,86
13M1027	Tubo per acqua in PVC-A PN10 D250	m	39,30
13M1028	Tubo per acqua in PVC-A PN10 D315	m	65,77
13M1029	Tubo per acqua in PVC-A PN10 D400	m	85,47
13M1030	Tubo per acqua in PVC-A PN12,5 D90	m	8,00
13M1031	Tubo per acqua in PVC-A PN12,5 D110	m	9,93
13M1032	Tubo per acqua in PVC-A PN12,5 D160	m	22,15
13M1033	Tubo per acqua in PVC-A PN12,5 D200	m	36,54
13M1034	Tubo per acqua in PVC-A PN12,5 D250	m	56,76
13M1035	Tubo per acqua in PVC-A PN12,5 D315	m	116,46
13M1036	Tubo per acqua in PVC-A PN12,5 D400	m	125,00
13M1037	Tubo per acqua in PVC-A PN16 D90	m	9,00
13M1038	Tubo per acqua in PVC-A PN16 D110	m	10,48
13M1039	Tubo per acqua in PVC-A PN16 D160	m	22,80
13M1040	Tubo per acqua in PVC-A PN16 D200	m	30,42
13M1041	Tubo per acqua in PVC-A PN16 D250	m	59,19
13M1042	Tubo per acqua in PVC-A PN16 D315	m	101,10
13M1043	Tubo per acqua in PVC-A PN16 D400	m	128,64
13M1044	Curve per acqua in PVC-A D90	cad	28,00
13M1045	Curve per acqua in PVC-A D110	cad	51,71
13M1046	Curve per acqua in PVC-A D160	cad	98,57
13M1047	Curve per acqua in PVC-A D200	cad	249,39
13M1048	Curve per acqua in PVC-A D250	cad	440,53
13M1049	Curve per acqua in PVC-A D315	cad	700,67
13M1050	Curve per acqua in PVC-A D400	cad	1.947,89
13M1051	Miscela materiale arido sabbia e pietrisco minuto	mc	14,00
13M1052	Base pozzetto DN 600 in poplipropilene DN160	cad	262,08
13M1053	Prolunga pozzetto DN 600 in poplipropilene H 1500	cad	194,58
13M1054	Piastra in cls per pozzetto DN 600 in poplipropilene	cad	60,00
13M1055	Guarnizione per pozzetto DN 600 in poplipropilene	cad	26,17
13M1056	Base pozzetto DN 600 in poplipropilene DN200	cad	270,59
13M1057	Base pozzetto DN 600 in poplipropilene DN250	cad	301,70
13M1058	Base pozzetto DN 600 in poplipropilene DN315	cad	340,67
13M1059	Base pozzetto DN 600 in poplipropilene DN400	cad	364,27
13M1060	Base pozzetto DN 1000 in poplipropilene DN160	cad	624,49
13M1061	Base pozzetto DN 1000 in poplipropilene DN200	cad	658,10
13M1062	Base pozzetto DN 1000 in poplipropilene DN250	cad	704,37
13M1063	Base pozzetto DN 1000 in poplipropilene DN315	cad	723,95
13M1064	Base pozzetto DN 1000 in poplipropilene DN400	cad	954,41
13M1065	Prolunga pozzetto DN 1000 in poplipropilene H 1000	cad	439,68
13M1066	Cono per pozzetto DN 1000 H 700	cad	303,02
13M1067	Guarnizione per pozzetto DN 1000 in poplipropilene	cad	33,40
13M1068	Piastra in cls per pozzetto DN 1000 in poplipropilene	cad	80,00
13M1069	Fondo DN 800 H 650 innesto DN 160	cad	448,00
13M1070	Fondo DN 800 H 650 innesto DN 200	cad	498,40
13M1071	Fondo DN 800 H 650 innesto DN 250	cad	553,60
13M1072	Fondo DN 800 H 650 innesto DN 300	cad	642,40
13M1073	Fondo DN 800 H 750 innesto DN 400	cad	674,40
13M1074	Fondo DN 1200 H 650 innesto DN 200	cad	664,80
13M1075	Fondo DN 1200 H 650 innesto DN 250	cad	741,60
13M1076	Fondo DN 1200 H 650 innesto DN 300	cad	819,20
13M1077	Fondo DN 1200 H 750 innesto DN 400	cad	988,80
13M1078	Fondo DN 1200 H 850 innesto DN 500	cad	1.067,20
13M1079	Fondo DN 1200 H 1050 innesto DN 600	cad	1.360,00
13M1080	Fondo DN 1200 H 1050 innesto DN 700	cad	1.440,00
13M1081	Fondo DN 1200 H 1300 innesto DN 800	cad	2.720,00
13M1082	Fondo DN 1200 H 1300 innesto DN 900	cad	2.880,00
13M1083	Fondo DN 1500 H 1700 innesto DN 1000	cad	5.760,00
13M1084	Fondo DN 1500 H 1700 innesto DN 1200	cad	6.240,00
13M1085	Sovrapprezzo per innesti su base per tubo DN160	cad	35,00
13M1086	Sovrapprezzo per innesti su base per tubo DN200	cad	40,00
13M1087	Sopralzo H 330 per pozzetto cls DN 800	cad	110,00
13M1088	Sopralzo H 660 per pozzetto cls DN 800	cad	150,00
13M1089	Sopralzo H 990 per pozzetto cls DN 800	cad	190,00
13M1090	Sopralzo H 990 di salto per pozzetto cls DN 800	cad	260,00
13M1091	Sopralzo H 330 per pozzetto cls DN 1200	cad	146,00
13M1092	Sopralzo H 660 per pozzetto cls DN 1200	cad	200,00
13M1093	Sopralzo H 990 per pozzetto cls DN 1200	cad	280,00
13M1094	Sopralzo H 990 di salto per pozzetto cls DN 1200	cad	350,00
13M1095	Sopralzo H 990 per pozzetto cls DN 1500	cad	1.000,00
13M1096	Sopralzo H 1700 per pozzetto cls DN 1500	cad	1.250,00
13M1097	Soletta 150 Kn De1050 H 200 per DN800 pozzetto	cad	140,00
13M1098	Soletta 150 Kn De1470 H 200 per DN1200 pozzetto	cad	220,00
13M1099	Soletta 150 Kn De1800 H 200 per DN1500 pozzetto	cad	500,00
13M1100	Di riduzione tronco conico 150 Kn H 600 per DN1200 pozzetto	cad	240,00
13M1101	Soletta 150 Kn De1800 H 200 di riduzione per DN1500 pozzetto	cad	500,00
13M1102	Elemento raggiungi quota DN625 H da 50 a 120 mm	cad	24,00
13M1103	Fondo DN 800 H 650 innesto DN 160 a.b.	cad	280,00
13M1104	Fondo DN 800 H 650 innesto DN 200 a.b.	cad	300,00
13M1105	Fondo DN 800 H 650 innesto DN 250 a.b	cad	310,00
13M1106	Fondo DN 800 H 650 innesto DN 300 a.b.	cad	320,00
13M1107	Fondo DN 800 H 750 innesto DN 400 a.b.	cad	360,00
13M1108	Fondo DN 1200 H 650 innesto DN 200 a.b.	cad	500,00
13M1109	Fondo DN 1200 H 650 innesto DN 250 a.b.	cad	540,00
13M1110	Fondo DN 1200 H 650 innesto DN 300 a.b.	cad	580,00
13M1111	Fondo DN 1200 H 750 innesto DN 400 a.b.	cad	600,00
13M1112	Fondo DN 1200 H 850 innesto DN 500 a.b.	cad	640,00
13M1113	Fondo DN 1200 H 1050 innesto DN 600 a.b.	cad	800,00
13M1114	Fondo DN 1200 H 1050 innesto DN 700 a.b.	cad	850,00
13M1115	Fondo DN 1200 H 1300 innesto DN 800 a.b.	cad	1.100,00
13M1116	Fondo DN 1200 H 1300 innesto DN 900 a.b.	cad	1.200,00
13M1117	Fondo DN 1500 H 1700 innesto DN 1000 a.b.	cad	2.000,00
13M1118	Fondo DN 1500 H 1700 innesto DN 1200 a.b.	cad	2.300,00
13M1119	Sovrapprezzo per innesti su base per tubo DN160 a.b.	cad	35,00
13M1120	Sovrapprezzo per innesti su base per tubo DN200 a.b.	cad	40,00
13M1121	Sopralzo H 330 per pozzetto cls DN 800 a.b.	cad	110,00
13M1122	Sopralzo H 660 per pozzetto cls DN 800 a.b.	cad	150,00
13M1123	Sopralzo H 990 per pozzetto cls DN 800 a.b.	cad	190,00
13M1124	Sopralzo H 990 di salto per pozzetto cls DN 800 a.b.	cad	260,00
13M1125	Sopralzo H 330 per pozzetto cls DN 1200 a.b.	cad	146,00
13M1126	Sopralzo H 660 per pozzetto cls DN 1200 a.b.	cad	200,00
13M1127	Sopralzo H 990 per pozzetto cls DN 1200 a.b.	cad	280,00
13M1128	Sopralzo H 990 di salto per pozzetto cls DN 1200 a.b.	cad	350,00
13M1129	Sopralzo H 990 per pozzetto cls DN 1500 a.b.	cad	1.000,00
13M1130	Sopralzo H 1700 per pozzetto cls DN 1500 a.b.	cad	1.250,00
13M1131	Soletta 150 Kn De1050 H 200 per DN800 pozzetto a.b.	cad	140,00
13M1132	Soletta 150 Kn De1470 H 200 per DN1200 pozzetto a.b.	cad	220,00
13M1133	Soletta 150 Kn De1800 H 200 per DN1500 pozzetto a.b.	cad	500,00
13M1134	Di riduzione tronco conico 150 Kn H 600 per DN1200 pozzetto a.b.	cad	240,00
13M1135	Soletta 150 Kn De1800 H 200 di riduzione per DN1500 pozzetto a.b.	cad	500,00
13M1136	Elemento raggiungi quota DN625 H da 50 a 120 mm a.b.	cad	24,00
13M1137	Fondo 800x800x945	cad	172,00
13M1138	Fondo 1000x1000x945	cad	187,20
13M1139	Fondo 1200x1200x945	cad	206,40
13M1140	Fondo 1500x1500x945	cad	680,80
13M1141	Fondo 1800x1800x945	cad	912,80
13M1142	Fondo 2200x2200x945	cad	1.028,80
13M1143	Sopralzo 800x800x330	cad	133,00
13M1144	Sopralzo 1000x1000x330	cad	142,00
13M1145	Sopralzo 1200x1200x330	cad	150,00
13M1146	Sopralzo 800x800x660	cad	165,00
13M1147	Sopralzo 1000x1000x660	cad	178,00
13M1148	Sopralzo 1200x1200x660	cad	191,00
13M1149	Sopralzo 1500x1500x660	cad	640,00
13M1150	Sopralzo 1800x1800x660	cad	840,00
13M1151	Sopralzo 2200x2200x660	cad	893,00
13M1152	Sopralzo 800x800x990	cad	196,00
13M1153	Sopralzo 1000x1000x990	cad	210,00
13M1154	Sopralzo 1200x1200x990	cad	226,00
13M1155	Sopralzo 1500x1500x990	cad	738,00
13M1156	Sopralzo 1800x1800x990	cad	974,00
13M1157	Sopralzo 2200x2200x990	cad	1.112,00
13M1158	Soletta per pozzetto 800x800 kn/mq 150	cad	129,00
13M1159	Soletta per pozzetto 1000x1000 kn/mq 150	cad	167,00
13M1160	Soletta per pozzetto 1200x1200 kn/mq 150	cad	207,00
13M1161	Soletta per pozzetto 1500x1500 kn/mq 150	cad	474,00
13M1162	Soletta per pozzetto 1800x1800 kn/mq 150	cad	796,00
13M1163	Soletta per pozzetto 2200x2200 kn/mq 150	cad	940,00
13M1164	Soletta per pozzetto 800x800 kn/mq 4	cad	106,00
13M1165	Soletta per pozzetto 1000x1000 kn/mq 4	cad	120,00
13M1166	Soletta per pozzetto 1200x1200 kn/mq 4	cad	139,00
13M1167	Soletta per pozzetto 1500x1500 kn/mq 4	cad	362,00
13M1168	Soletta per pozzetto 1800x1800 kn/mq 4	cad	475,00
13M1169	Soletta per pozzetto 2200x2200 kn/mq 4	cad	567,00
13M1170	Sifone di cacciata Contarini DN100 con accessori	cad	370,00
13M1171	Misuratore di portata DN 50 a induzione elettromagnetica	cad	1.593,72
13M1172	Misuratore di portata DN 65 a induzione elettromagnetica	cad	1.676,06
13M1173	Misuratore di portata DN 80 a induzione elettromagnetica	cad	1.714,32
13M1174	Misuratore di portata DN 100 a induzione elettromagnetica	cad	1.789,14
13M1175	Misuratore di portata DN 125 a induzione elettromagnetica	cad	2.025,67
13M1176	Misuratore di portata DN 150 a induzione elettromagnetica	cad	2.214,54
13M1177	Misuratore di portata DN 200 a induzione elettromagnetica	cad	2.408,76
13M1178	Misuratore di portata DN 250 a induzione elettromagnetica	cad	2.723,76
13M1179	Misuratore di portata DN 300 a induzione elettromagnetica	cad	3.335,61
13M1180	Misuratore di portata DN 350 a induzione elettromagnetica	cad	4.068,04
13M1181	Misuratore di portata DN 400 a induzione elettromagnetica	cad	4.269,71
13M1182	Misuratore di portata DN 500 a induzione elettromagnetica	cad	5.310,86
13M1183	Misuratore di portata DN 600 a induzione elettromagnetica	cad	6.188,17
13M1184	Misuratore di portata DN 700 a induzione elettromagnetica	cad	8.960,57
13M1185	Misuratore di portata DN 800 a induzione elettromagnetica	cad	11.076,40
13M1186	Misuratore di portata DN 900 a induzione elettromagnetica	cad	13.719,22
13M1187	Misuratore di portata DN 1000 a induzione elettromagnetica	cad	16.886,73
13M1188	Incidenza per ogni m di condotta per protezione catodica	m	5,00
13M1189	Inc. per elett. e fasciatura per 1m di tubo DN50	corpo	0,30
13M1190	Inc. per esec. di prove idr. per m1 di tubo DN50	corpo	0,20
13M1191	Inc. per lavag. e disinfes. per 1m di tubo DN50	corpo	0,10
13M1192	Inc. per elett. e fasciatura per 1m di tubo DN65	corpo	0,40
13M1193	Inc. per esec. di prove idr. per m1 di tubo DN65	corpo	0,22
13M1194	Inc. per lavag. e disinfes. per 1m di tubo DN65	corpo	0,15
13M1195	Inc. per elett. e fasciatura per 1m di tubo DN80	corpo	0,60
13M1196	Inc. per esec. di prove idr. per m1 di tubo DN80	corpo	0,25
13M1197	Inc. per lavag. e disinfes. per 1m di tubo DN80	corpo	0,20
13M1198	Inc. per elett. e fasciatura per 1m di tubo DN100	corpo	0,70
13M1199	Inc. per esec. di prove idr. per m1 di tubo DN100	corpo	0,40
13M1200	Inc. per lavag. e disinfes. per 1m di tubo DN100	corpo	0,30
13M1201	Inc. per elett. e fasciatura per 1m di tubo DN125	corpo	0,90
13M1202	Inc. per esec. di prove idr. per m1 di tubo DN125	corpo	0,50
13M1203	Inc. per lavag. e disinfes. per 1m di tubo DN125	corpo	0,30
13M1204	Inc. per elett. e fasciatura per 1m di tubo DN150	corpo	1,10
13M1205	Inc. per esec. di prove idr. per m1 di tubo DN150	corpo	0,70
13M1206	Inc. per lavag. e disinfes. per 1m di tubo DN150	corpo	0,50
13M1207	Inc. per elett. e fasciatura per 1m di tubo DN200	corpo	2,20
13M1208	Inc. per esec. di prove idr. per m1 di tubo DN200	corpo	1,10
13M1209	Inc. per lavag. e disinfes. per 1m di tubo DN200	corpo	0,70
13M1210	Inc. per elett. e fasciatura per 1m di tubo DN250	corpo	2,70
13M1211	Inc. per esec. di prove idr. per m1 di tubo DN250	corpo	1,60
13M1212	Inc. per lavag. e disinfes. per 1m di tubo DN250	corpo	1,00
13M1213	Inc. per elett. e fasciatura per 1m di tubo DN300	corpo	3,50
13M1214	Inc. per esec. di prove idr. per m1 di tubo DN300	corpo	2,40
13M1215	Inc. per lavag. e disinfes. per 1m di tubo DN300	corpo	1,60
13M1216	Inc. per elett. e fasciatura per 1m di tubo DN350	corpo	3,50
13M1217	Inc. per esec. di prove idr. per m1 di tubo DN350	corpo	2,50
13M1218	Inc. per lavag. e disinfes. per 1m di tubo DN350	corpo	1,70
13M1219	Inc. per elett. e fasciatura per 1m di tubo DN400	corpo	4,70
13M1220	Inc. per esec. di prove idr. per m1 di tubo DN400	corpo	2,90
13M1221	Inc. per lavag. e disinfes. per 1m di tubo DN400	corpo	1,90
13M1222	Inc. per elett. e fasciatura per 1m di tubo DN450	corpo	5,60
13M1223	Inc. per esec. di prove idr. per m1 di tubo DN450	corpo	3,40
13M1224	Inc. per lavag. e disinfes. per 1m di tubo DN450	corpo	2,30
13M1225	Inc. per elett. e fasciatura per 1m di tubo DN500	corpo	5,90
13M1226	Inc. per esec. di prove idr. per m1 di tubo DN500	corpo	4,10
13M1227	Inc. per lavag. e disinfes. per 1m di tubo DN500	corpo	2,70
13M1228	Inc. per elett. e fasciatura per 1m di tubo DN600	corpo	8,00
13M1229	Inc. per esec. di prove idr. per m1 di tubo DN600	corpo	5,80
13M1230	Inc. per lavag. e disinfes. per 1m di tubo DN600	corpo	3,90
13M1231	Tubi acciaio dn 700 mm con saldatura	m	225,00
13M1232	Inc. per elett. e fasciatura per 1m di tubo DN700	corpo	9,20
13M1233	Inc. per esec. di prove idr. per m1 di tubo DN700	corpo	6,00
13M1234	Inc. per lavag. e disinfes. per 1m di tubo DN700	corpo	4,70
13M1235	Tubi acciaio dn 800 mm con saldatura	m	270,00
13M1236	Inc. per elett. e fasciatura per 1m di tubo DN800	corpo	11,50
13M1237	Inc. per esec. di prove idr. per m1 di tubo DN800	corpo	7,10
13M1238	Inc. per lavag. e disinfes. per 1m di tubo DN800	corpo	5,70
13M1239	Tubi acciaio dn 900 mm con saldatura	m	325,00
13M1240	Inc. per elett. e fasciatura per 1m di tubo DN900	corpo	13,20
13M1241	Inc. per esec. di prove idr. per m1 di tubo DN900	corpo	8,60
13M1242	Inc. per lavag. e disinfes. per 1m di tubo DN900	corpo	6,90
13M1243	Tubi acciaio dn 1000 mm con saldatura	m	392,00
13M1244	Inc. per elett. e fasciatura per 1m di tubo DN1000	corpo	19,60
13M1245	Inc. per esec. di prove idr. per m1 di tubo DN1000	corpo	10,50
13M1246	Inc. per lavag. e disinfes. per 1m di tubo DN1000	corpo	8,30
13M1247	Inc. per elett. e fasciatura per ogni pezzo speciale	corpo	0,25
13M1248	Inc. per esec. di prove idr. per ogni pezzo speciale	corpo	0,15
13M1249	Inc. per lavag. e disinfes. per ogni pezzo speciale	corpo	0,10
13M1250	Manicotto termorestringente per tubazione DN 65	cad	13,88
13M1251	Manicotto termorestringente per tubazione DN 80	cad	14,80
13M1252	Manicotto termorestringente per tubazione DN 100	cad	16,70
13M1253	Manicotto termorestringente per tubazione DN 125	cad	18,90
13M1254	Manicotto termorestringente per tubazione DN 150	cad	20,87
13M1255	Manicotto termorestringente per tubazione DN 200	cad	24,83
13M1256	Manicotto termorestringente per tubazione DN 250	cad	27,93
13M1257	Manicotto termorestringente per tubazione DN 300	cad	29,67
13M1258	Manicotto termorestringente per tubazione DN 350	cad	31,57
13M1259	Manicotto termorestringente per tubazione DN 400	cad	34,57
13M1260	Manicotto termorestringente per tubazione DN 450	cad	41,50
13M1261	Manicotto termorestringente per tubazione DN 500	cad	43,30
13M1262	Tubi in acciaio saldati per acquedotto dn 600 mm	m	201,00
13M1263	Manicotto termorestringente per tubazione DN 600	cad	45,70
13M1264	Tubi in acciaio saldati per acquedotto dn 700 mm	m	252,00
13M1265	Manicotto termorestringente per tubazione DN 700	cad	60,74
13M1266	Tubi in acciaio saldati per acquedotto dn 800 mm	m	302,00
13M1267	Manicotto termorestringente per tubazione DN 800	cad	68,30
13M1268	Tubi in acciaio saldati per acquedotto dn 900 mm	m	364,00
13M1269	Manicotto termorestringente per tubazione DN 900	cad	76,33
13M1270	Tubi in acciaio saldati per acquedotto dn 1000 mm	m	435,00
13M1271	Manicotto termorestringente per tubazione DN 1000	cad	83,00
13M1272	Materiale per saldatura per tubi in acciaio Dn50	cad	1,66
13M1273	Kit flangia guarnizioni bulloni DN50 MPa2,5	cad	19,31
13M1274	Materiale per saldatura per tubi in acciaio Dn65	cad	2,48
13M1275	Kit flangia guarnizioni bulloni DN65 MPa2,5	cad	28,09
13M1276	Materiale per saldatura per tubi in acciaio Dn80	cad	3,31
13M1277	Kit flangia guarnizioni bulloni DN80 MPa2,5	cad	31,90
13M1278	Materiale per saldatura per tubi in acciaio Dn100	cad	4,14
13M1279	Kit flangia guarnizioni bulloni DN100 MPa2,5	cad	44,88
13M1280	Materiale per saldatura per tubi in acciaio Dn125	cad	5,38
13M1281	Kit flangia guarnizioni bulloni DN125 MPa2,5	cad	67,20
13M1282	Materiale per saldatura per tubi in acciaio Dn150	cad	6,21
13M1283	Kit flangia guarnizioni bulloni DN150 MPa2,5	cad	81,28
13M1284	Materiale per saldatura per tubi in acciaio Dn200	cad	13,94
13M1285	Kit flangia guarnizioni bulloni DN200 MPa2,5	cad	118,11
13M1286	Materiale per saldatura per tubi in acciaio Dn250	cad	17,11
13M1287	Kit flangia guarnizioni bulloni DN250 MPa2,5	cad	169,90
13M1288	Materiale per saldatura per tubi in acciaio Dn300	cad	21,62
13M1289	Kit flangia guarnizioni bulloni DN300 MPa2,5	cad	233,80
13M1290	Kit flangia guarnizioni bulloni DN50 MPa2,5PFA16	cad	15,31
13M1291	Kit flangia guarnizioni bulloni DN65 MPa2,5PFA16	cad	17,20
13M1292	Kit flangia guarnizioni bulloni DN80 MPa2,5PF16	cad	23,61
13M1293	Kit flangia guarnizioni bulloni DN100 MPa2,5PFA16	cad	25,95
13M1294	Kit flangia guarnizioni bulloni DN125 MPa2,5PFA16	cad	31,57
13M1295	Kit flangia guarnizioni bulloni DN150 MPa2,5PFA16	cad	44,65
13M1296	Kit flangia guarnizioni bulloni DN200 MPa2,5PFA16	cad	63,56
13M1297	Kit flangia guarnizioni bulloni DN250 MPa2,5PFA16	cad	92,00
13M1298	Kit flangia guarnizioni bulloni DN300 MPa2,5PFA16	cad	125,39
13M1299	Saracinesca in ghisa sfer. DN 350 PN16 corpo ovale	cad	1.940,80
13M1300	Materiale per saldatura per tubi in acciaio Dn350	cad	24,29
13M1301	Kit flangia guarnizioni bulloni DN350 PN16	cad	182,60
13M1302	Saracinesca in ghisa sfer. DN 400 PN16 corpo ovale	cad	2.634,13
13M1303	Materiale per saldatura per tubi in acciaio Dn400	cad	28,38
13M1304	Kit flangia guarnizioni bulloni DN400 PN16	cad	255,23
13M1305	Saracinesca in ghisa sfer. DN 450 PN16 corpo ovale	cad	3.272,53
13M1306	Materiale per saldatura per tubi in acciaio Dn450	cad	31,05
13M1307	Kit flangia guarnizioni bulloni DN450 PN16	cad	312,84
13M1308	Saracinesca in ghisa sfer. DN 500 PN16 corpo ovale	cad	4.527,73
13M1309	Materiale per saldatura per tubi in acciaio Dn500	cad	34,64
13M1310	Kit flangia guarnizioni bulloni DN500 PN16	cad	405,55
13M1311	Saracinesca in ghisa sferoidale DN 50 PN25corpo ovale	cad	158,05
13M1312	Kit flangia guarnizioni bulloni DN50 PN25	cad	19,31
13M1313	Saracinesca in ghisa sferoidale DN 65PN25 corpo ovale	cad	201,08
13M1314	Kit flangia guarnizioni bulloni DN65 PN25	cad	28,09
13M1315	Saracinesca in ghisa sferoidale DN 80PN25 corpo ovale	cad	236,19
13M1316	Kit flangia guarnizioni bulloni DN80 PN25	cad	31,90
13M1317	Saracinesca in ghisa sferoidale DN 100PN25 corpo ovale	cad	309,16
13M1318	Kit flangia guarnizioni bulloni DN100 PN25	cad	44,88
13M1319	Saracinesca in ghisa sferoidale DN 125PN25 corpo ovale	cad	420,42
13M1320	Kit flangia guarnizioni bulloni DN125 PN25	cad	67,20
13M1321	Saracinesca in ghisa sferoidale DN 150PN25 corpo ovale	cad	502,04
13M1322	Kit flangia guarnizioni bulloni DN150 PN25	cad	81,28
13M1323	Saracinesca in ghisa sferoidale DN 200PN25 corpo ovale	cad	893,75
13M1324	Kit flangia guarnizioni bulloni DN200 PN25	cad	118,11
13M1325	Saracinesca in ghisa sferoidale DN 250PN25 corpo ovale	cad	1.317,38
13M1326	Kit flangia guarnizioni bulloni DN250 PN25	cad	169,90
13M1327	Saracinesca in ghisa sferoidale DN 300PN25corpo ovale	cad	1.664,53
13M1328	Kit flangia guarnizioni bulloni DN300 PN25	cad	233,80
13M1329	Saracinesca in ghisa sferoidale DN 50 PN10-16corpo piatto	cad	106,11
13M1330	Saracinesca in ghisa sferoidale DN 65 PN10-16corpo piatto	cad	125,71
13M1331	Saracinesca in ghisa sferoidale DN 80 PN10-16corpo piatto	cad	146,29
13M1332	Saracinesca in ghisa sferoidale DN 100 PN10-16corpo piatto	cad	174,15
13M1333	Saracinesca in ghisa sferoidale DN 125 PN10-16corpo piatto	cad	249,20
13M1334	Saracinesca in ghisa sferoidale DN 150 PN10-16corpo piatto	cad	273,89
13M1335	Saracinesca in ghisa sferoidale DN 200 PN10-16corpo piatto	cad	451,71
13M1336	Saracinesca in ghisa sferoidale DN 250 PN10-16corpo piatto	cad	719,50
13M1337	Saracinesca in ghisa sferoidale DN 300 PN10-16corpo piatto	cad	979,85
13M1338	Saracinesca in ghisa sferoidale DN 350 PN10-16corpo piatto	cad	1.612,23
13M1339	Saracinesca in ghisa sferoidale DN 400 PN10-16corpo piatto	cad	2.434,28
13M1340	Saracinesca in ghisa sferoidale DN 450 PN10-16corpo piatto	cad	3.301,84
13M1341	Saracinesca in ghisa sferoidale DN 500 PN10-16corpo piatto	cad	4.418,64
13M1342	Materiale per saldatura per tubi in acciaio Dn600	cad	41,40
13M1343	Kit flangia guarnizioni bulloni DN600 PN16	cad	701,86
13M1344	Saracinesca in ghisa sferoidale DN 600 PN10-16corpo piatto	cad	6.498,96
13M1345	Materiale per saldatura per tubi in acciaio Dn700	cad	49,50
13M1346	Kit flangia guarnizioni bulloni DN700 PN16	cad	847,55
13M1347	Materiale per saldatura per tubi in acciaio Dn800	cad	54,83
13M1348	Kit flangia guarnizioni bulloni DN800 PN16	cad	1.179,20
13M1349	Valvola a farfalla in ghisa sferoidale PN 16 DN 900	cad	9.323,46
13M1350	Materiale per saldatura per tubi in acciaio Dn900	cad	62,01
13M1351	Kit flangia guarnizioni bulloni DN900 PN16	cad	1.426,73
13M1352	Valvola a farfalla in ghisa sferoidale PN 16 DN 1000	cad	11.896,85
13M1353	Materiale per saldatura per tubi in acciaio Dn1000	cad	68,26
13M1354	Kit flangia guarnizioni bulloni DN1000 PN16	cad	1.851,22
13M1355	Kit flangia guarnizioni bulloni DN50 PN6-10	cad	13,50
13M1356	Kit flangia guarnizioni bulloni DN65 PN6-10	cad	15,50
13M1357	Kit flangia guarnizioni bulloni DN80 PN6-10	cad	20,00
13M1358	Kit flangia guarnizioni bulloni DN100 PN6-10	cad	24,00
13M1359	Kit flangia guarnizioni bulloni DN125 PN6-10	cad	28,00
13M1360	Kit flangia guarnizioni bulloni DN150 PN6-10	cad	43,00
13M1361	Kit flangia guarnizioni bulloni DN200 PN6-10	cad	50,00
13M1362	Valvola a galleggiante in ghisa sfer PN10-16 DN 50	cad	751,39
13M1363	Valvola a galleggiante in ghisa sfer PN10-16 DN 65	cad	932,13
13M1364	Valvola a galleggiante in ghisa sfer PN10-16 DN 80	cad	1.109,07
13M1365	Valvola a galleggiante in ghisa sfer PN10-16 DN 100	cad	1.430,67
13M1366	Valvola a galleggiante in ghisa sfer PN10-16 DN 125	cad	2.064,40
13M1367	Valvola a galleggiante in ghisa sfer PN10-16 DN 150	cad	2.521,12
13M1368	Valvola a galleggiante in ghisa sfer PN10-16 DN 200	cad	3.946,13
13M1369	Valvola a farfalla wafer in ghisa sfer PN10-16 DN 50	cad	55,39
13M1370	Valvola a farfalla wafer in ghisa sfer PN10-16 DN 65	cad	63,07
13M1371	Valvola a farfalla wafer in ghisa sfer PN10-16 DN 80	cad	72,23
13M1372	Valvola a farfalla wafer in ghisa sfer PN10-16 DN 100	cad	96,05
13M1373	Valvola a farfalla wafer in ghisa sfer PN10-16 DN 125	cad	123,82
13M1374	Valvola a farfalla wafer in ghisa sfer PN10-16 DN 150	cad	154,33
13M1375	Valvola a farfalla wafer in ghisa sfer PN10-16 DN 200	cad	259,75
13M1376	Valvola a farfalla wafer in ghisa sfer PN10-16 DN 250	cad	455,98
13M1377	Valvola a farfalla wafer in ghisa sfer PN10-16 DN 300	cad	651,21
13M1378	Valvola a farfalla wafer in ghisa sfer PN10-16 DN 350	cad	919,58
13M1379	Valvola a farfalla wafer in ghisa sfer PN10-16 DN 400	cad	1.367,57
13M1380	Valvola a farfalla wafer in ghisa sfer PN10-16 DN 450	cad	2.015,64
13M1381	Valvola a farfalla wafer in ghisa sfer PN10-16 DN 500	cad	2.595,00
13M1382	Valvola a farfalla lug in ghisa sfer PN10-16 DN 50	cad	59,05
13M1383	Valvola a farfalla lug in ghisa sfer PN10-16 DN 65	cad	73,09
13M1384	Valvola a farfalla lug in ghisa sfer PN10-16 DN 80	cad	86,43
13M1385	Valvola a farfalla lug in ghisa sfer PN10-16 DN 100	cad	115,84
13M1386	Valvola a farfalla lug in ghisa sfer PN10-16 DN 125	cad	146,96
13M1387	Valvola a farfalla lug in ghisa sfer PN10-16 DN 150	cad	178,65
13M1388	Valvola a farfalla lug in ghisa sfer PN10-16 DN 200	cad	330,31
13M1389	Valvola a farfalla lug in ghisa sfer PN10-16 DN 250	cad	543,38
13M1390	Valvola a farfalla lug in ghisa sfer PN10-16 DN 300	cad	792,40
13M1391	Valvola a farfalla lug in ghisa sfer PN10-16 DN 350	cad	1.155,63
13M1392	Valvola a farfalla lug in ghisa sfer PN10-16 DN 400	cad	1.741,09
13M1393	Valvola a farfalla lug in ghisa sfer PN10-16 DN 450	cad	2.720,72
13M1394	Valvola a farfalla lug in ghisa sfer PN10-16 DN 500	cad	3.655,55
13M1395	Valvola a ghigliottina in ghisa sfer PN10-16 DN 50	cad	296,31
13M1396	Valvola a ghigliottina in ghisa sfer PN10-16 DN 65	cad	309,36
13M1397	Valvola a ghigliottina in ghisa sfer PN10-16 DN 80	cad	327,59
13M1398	Valvola a ghigliottina in ghisa sfer PN10-16 DN 100	cad	352,75
13M1399	Valvola a ghigliottina in ghisa sfer PN10-16 DN 125	cad	415,47
13M1400	Valvola a ghigliottina in ghisa sfer PN10-16 DN 150	cad	476,74
13M1401	Valvola a ghigliottina in ghisa sfer PN10-16 DN 200	cad	643,13
13M1402	Valvola a ghigliottina in ghisa sfer PN10-16 DN 250	cad	889,52
13M1403	Valvola a ghigliottina in ghisa sfer PN10-16 DN 300	cad	1.140,91
13M1404	Valvola a ghigliottina in ghisa sfer PN10-16 DN 350	cad	2.298,40
13M1405	Valvola a ghigliottina in ghisa sfer PN10-16 DN 400	cad	2.409,07
13M1406	Valvola a ghigliottina in ghisa sfer PN10-16 DN 450	cad	3.356,00
13M1407	Valvola a ghigliottina in ghisa sfer PN10-16 DN 500	cad	4.849,40
13M1408	Valvola tipo clapet in ghisa sfer PN10-16 DN 50	cad	164,94
13M1409	Valvola tipo clapet in ghisa sfer PN10-16 DN 65	cad	198,90
13M1410	Valvola tipo clapet in ghisa sfer PN10-16 DN 80	cad	228,12
13M1411	Valvola tipo clapet in ghisa sfer PN10-16 DN 100	cad	303,06
13M1412	Valvola tipo clapet in ghisa sfer PN10-16 DN 125	cad	426,57
13M1413	Valvola tipo clapet in ghisa sfer PN10-16 DN 150	cad	539,97
13M1414	Valvola tipo clapet in ghisa sfer PN10-16 DN 200	cad	921,06
13M1415	Valvola tipo clapet in ghisa sfer PN10-16 DN 250	cad	1.305,07
13M1416	Valvola tipo clapet in ghisa sfer PN10-16 DN 300	cad	2.021,00
13M1417	Valvola tipo clapet in ghisa sfer PN10-16 DN 350	cad	2.878,00
13M1418	Valvola tipo clapet in ghisa sfer PN10-16 DN 400	cad	3.951,80
13M1419	Valvola tipo clapet in ghisa sfer PN10-16 DN 450	cad	6.450,00
13M1420	Valvola tipo clapet in ghisa sfer PN10-16 DN 500	cad	7.429,00
13M1421	Valvola tipo a palla in ghisa sfer PN10-16 DN 50	cad	109,36
13M1422	Valvola tipo a palla in ghisa sfer PN10-16 DN 65	cad	136,02
13M1423	Valvola tipo a palla in ghisa sfer PN10-16 DN 80	cad	171,33
13M1424	Valvola tipo a palla in ghisa sfer PN10-16 DN 100	cad	217,23
13M1425	Valvola tipo a palla in ghisa sfer PN10-16 DN 125	cad	310,89
13M1426	Valvola tipo a palla in ghisa sfer PN10-16 DN 150	cad	407,73
13M1427	Valvola tipo a palla in ghisa sfer PN10-16 DN 200	cad	772,53
13M1428	Valvola tipo a palla in ghisa sfer PN10-16 DN 250	cad	1.304,47
13M1429	Valvola tipo a palla in ghisa sfer PN10-16 DN 300	cad	1.925,78
13M1430	Valvola tipo a palla in ghisa sfer PN10-16 DN 350	cad	3.149,89
13M1431	Valvola tipo a palla in ghisa sfer PN10-16 DN 400	cad	4.948,81
13M1432	Manicotti elettr per PEAD PFA10-DSR17 DN50	cad	5,57
13M1433	Incid per esecuzione prove idrauliche PEAD DN50	cad	0,03
13M1434	Incid per lavag e disin PEAD DN50	cad	0,05
13M1435	Manicotti elettr per PEAD PFA10-DSR17 DN63	cad	6,00
13M1436	Incid per esecuzione prove idrauliche PEAD DN63	cad	0,05
13M1437	Incid per lavag e disin PEAD DN63	cad	0,08
13M1438	Manicotti elettr per PEAD PFA10-DSR17 DN75	cad	9,00
13M1439	Incid per esecuzione prove idrauliche PEAD DN75	cad	0,06
13M1440	Incid per lavag e disin PEAD DN75	cad	0,11
13M1441	Manicotti elettr per PEAD PFA10-DSR17 DN90	cad	9,77
13M1442	Incid per esecuzione prove idrauliche PEAD DN90	cad	0,09
13M1443	Incid per lavag e disin PEAD DN90	cad	0,15
13M1444	Manicotti elettr per PEAD PFA10-DSR17 DN110	cad	12,37
13M1445	Incid per esecuzione prove idrauliche PEAD DN110	cad	0,13
13M1446	Incid per lavag e disin PEAD DN110	cad	0,22
13M1447	Manicotti elettr per PEAD PFA10-DSR17 DN125	cad	17,14
13M1448	Incid per esecuzione prove idrauliche PEAD DN125	cad	0,17
13M1449	Incid per lavag e disin PEAD DN125	cad	0,28
13M1450	Manicotti elettr per PEAD PFA10-DSR17 DN140	cad	20,86
13M1451	Incid per esecuzione prove idrauliche PEAD DN140	cad	0,21
13M1452	Incid per lavag e disin PEAD DN140	cad	0,35
13M1453	Manicotti elettr per PEAD PFA10-DSR17 DN160	cad	22,68
13M1454	Incid per esecuzione prove idrauliche PEAD DN160	cad	0,26
13M1455	Incid per lavag e disin PEAD DN160	cad	0,43
13M1456	Incid per esecuzione prove idrauliche PEAD DN180	cad	0,31
13M1457	Incid per lavag e disin PEAD DN180	cad	0,52
13M1458	Incid per esecuzione prove idrauliche PEAD DN200	cad	0,36
13M1459	Incid per lavag e disin PEAD DN200	cad	0,60
13M1460	Incid per esecuzione prove idrauliche PEAD DN225	cad	0,49
13M1461	Incid per lavag e disin PEAD DN225	cad	0,81
13M1462	Incid per esecuzione prove idrauliche PEAD DN250	cad	0,56
13M1463	Incid per lavag e disin PEAD DN250	cad	0,94
13M1464	Incid per esecuzione prove idrauliche PEAD DN280	cad	0,75
13M1465	Incid per lavag e disin PEAD DN280	cad	1,25
13M1466	Incid per esecuzione prove idrauliche PEAD DN315	cad	0,90
13M1467	Incid per lavag e disin PEAD DN315	cad	1,50
13M1468	Incid per esecuzione prove idrauliche PEAD DN355	cad	1,21
13M1469	Incid per lavag e disin PEAD DN355	cad	2,02
13M1470	Incid per esecuzione prove idrauliche PEAD DN400	cad	1,44
13M1471	Incid per lavag e disin PEAD DN400	cad	2,40
13M1472	Incid per esecuzione prove idrauliche PEAD DN450	cad	1,94
13M1473	Incid per lavag e disin PEAD DN450	cad	3,23
13M1474	Incid per esecuzione prove idrauliche PEAD DN500	cad	2,40
13M1475	Incid per lavag e disin PEAD DN500	cad	4,00
13M1476	Incid per esecuzione prove idrauliche PEAD DN560	cad	3,00
13M1477	Incid per lavag e disin PEAD DN560	cad	5,00
13M1478	Incid per esecuzione prove idrauliche PEAD DN630	cad	3,80
13M1479	Incid per lavag e disin PEAD DN630	cad	6,34
13M1480	Incid per esecuzione prove idrauliche PEAD DN710	cad	4,83
13M1481	Incid per lavag e disin PEAD DN710	cad	8,06
13M1482	Incid per esecuzione prove idrauliche PEAD DN800	cad	6,13
13M1483	Incid per lavag e disin PEAD DN800	cad	10,22
13M1484	Incid per esecuzione prove idrauliche PEAD DN900	cad	7,75
13M1485	Incid per lavag e disin PEAD DN900	cad	12,92
13M1486	Incid per esecuzione prove idrauliche PEAD DN1000	cad	9,58
13M1487	Incid per lavag e disin PEAD DN1000	cad	15,97
13M1488	Manicotti elettr per PEAD PFA16-DSR11 DN20	cad	3,76
13M1489	Manicotti elettr per PEAD PFA16-DSR11 DN25	cad	4,03
13M1490	Manicotti elettr per PEAD PFA16-DSR11 DN32	cad	4,17
13M1491	Manicotti elettr per PEAD PFA16-DSR11 DN40	cad	4,35
13M1492	Manicotti elettr per PEAD PFA16-DSR11 DN50	cad	6,51
13M1493	Manicotti elettr per PEAD PFA16-DSR11 DN63	cad	6,97
13M1494	Manicotti elettr per PEAD PFA16-DSR11 DN75	cad	10,79
13M1495	Manicotti elettr per PEAD PFA16-DSR11 DN90	cad	12,35
13M1496	Manicotti elettr per PEAD PFA16-DSR11 DN110	cad	15,31
13M1497	Manicotti elettr per PEAD PFA16-DSR11 DN125	cad	21,45
13M1498	Manicotti elettr per PEAD PFA16-DSR11 DN140	cad	25,73
13M1499	Manicotti elettr per PEAD PFA16-DSR11 DN160	cad	27,20
13M1500	Incid per esecuzione prove idrauliche PEAD DN20	cad	0,01
13M1501	Incid per lavag e disin PEAD DN20	cad	0,02
13M1502	Incid per esecuzione prove idrauliche PEAD DN25	cad	0,02
13M1503	Incid per lavag e disin PEAD DN25	cad	0,03
13M1504	Incid per esecuzione prove idrauliche PEAD DN32	cad	0,02
13M1505	Incid per lavag e disin PEAD DN32	cad	0,04
13M1506	Incid per esecuzione prove idrauliche PEAD DN40	cad	0,03
13M1507	Incid per lavag e disin PEAD DN40	cad	0,05
13M1508	Manicotti elettr per PEAD PFA25-DSR7,4 DN20	cad	4,14
13M1509	Manicotti elettr per PEAD PFA25-DSR7,4 DN25	cad	4,40
13M1510	Manicotti elettr per PEAD PFA25-DSR7,4 DN32	cad	4,55
13M1511	Manicotti elettr per PEAD PFA25-DSR7,4 DN40	cad	4,76
13M1512	Manicotti elettr per PEAD PFA25-DSR7,4 DN50	cad	7,00
13M1513	Manicotti elettr per PEAD PFA25-DSR7,4 DN63	cad	9,13
13M1514	Manicotti elettr per PEAD PFA25-DSR7,4 DN75	cad	14,27
13M1515	Manicotti elettr per PEAD PFA25-DSR7,4 DN90	cad	19,09
13M1516	Manicotti elettr per PEAD PFA25-DSR7,4 DN110	cad	23,35
13M1517	Manicotti elettr per PEAD PFA25-DSR7,4 DN125	cad	31,53
13M1518	Incid per esecuzione prove idrauliche PEAD DN1200	cad	9,80
13M1519	Incid per esecuzione prove idrauliche PRFV DN300	cad	0,60
13M1520	Incid per lavag e disin PRFV DN300	cad	0,90
13M1521	Incid per esecuzione prove idrauliche PRFV DN350	cad	0,70
13M1522	Incid per lavag e disin PRFV DN350	cad	1,00
13M1523	Incid per esecuzione prove idrauliche PRFV DN400	cad	0,80
13M1524	Incid per lavag e disin PRFV DN400	cad	1,20
13M1525	Incid per esecuzione prove idrauliche PRFV DN450	cad	0,90
13M1526	Incid per lavag e disin PRFV DN450	cad	1,40
13M1527	Incid per esecuzione prove idrauliche PRFV DN500	cad	1,05
13M1528	Incid per lavag e disin PRFV DN500	cad	1,60
13M1529	Incid per esecuzione prove idrauliche PRFV DN600	cad	1,50
13M1530	Incid per lavag e disin PRFV DN600	cad	2,20
13M1531	Incid per esecuzione prove idrauliche PRFV DN700	cad	1,80
13M1532	Incid per lavag e disin PRFV DN700	cad	2,80
13M1533	Incid per esecuzione prove idrauliche PRFV DN800	cad	2,30
13M1534	Incid per lavag e disin PRFV DN800	cad	3,50
13M1535	Incid per esecuzione prove idrauliche PRFV DN900	cad	2,80
13M1536	Incid per lavag e disin PRFV DN900	cad	4,20
13M1537	Incid per esecuzione prove idrauliche PRFV DN1000	cad	3,40
13M1538	Incid per lavag e disin PRFV DN1000	cad	5,20
13M1539	Incid per esecuzione prove idrauliche PRFV DN1100	cad	4,10
13M1540	Incid per lavag e disin PRFV DN1100	cad	6,20
13M1541	Incid per esecuzione prove idrauliche PRFV DN1200	cad	4,90
13M1542	Incid per lavag e disin PRFV DN1200	cad	7,30
13M1543	Incid per esecuzione prove idrauliche PRFV DN1300	cad	5,60
13M1544	Incid per lavag e disin PRFV DN1300	cad	8,40
13M1545	Incid per esecuzione prove idrauliche PRFV DN1400	cad	6,50
13M1546	Incid per lavag e disin PRFV DN1400	cad	9,80
13M1547	Incid per esecuzione prove idrauliche PRFV DN1500	cad	7,30
13M1548	Incid per lavag e disin PRFV DN1500	cad	11,00
13M1549	Incid per esecuzione prove idrauliche PRFV DN1600	cad	8,20
13M1550	Incid per lavag e disin PRFV DN1600	cad	12,40
13M1551	Incid per esecuzione prove idrauliche PRFV DN1700	cad	9,20
13M1552	Incid per lavag e disin PRFV DN1700	cad	13,80
13M1553	Incid per esecuzione prove idrauliche PRFV DN1800	cad	10,20
13M1554	Incid per lavag e disin PRFV DN1800	cad	15,30
13M1555	Incid per esecuzione prove idrauliche PRFV DN1900	cad	10,90
13M1556	Incid per lavag e disin PRFV DN1900	cad	16,30
13M1557	Incid per esecuzione prove idrauliche PRFV DN2000	cad	12,00
13M1558	Incid per lavag e disin PRFV DN2000	cad	18,00
13M1559	Incid per esecuzione prove idrauliche Gres DN100	cad	0,13
13M1560	Incid per esecuzione prove idrauliche Gres DN125	cad	0,15
13M1561	Incid per esecuzione prove idrauliche Gres DN150	cad	0,16
13M1562	Incid per esecuzione prove idrauliche Gres DN200	cad	0,26
13M1563	Incid per esecuzione prove idrauliche Gres DN250	cad	0,37
13M1564	Incid per esecuzione prove idrauliche Gres DN300	cad	0,50
13M1565	Incid per esecuzione prove idrauliche Gres DN350	cad	0,70
13M1566	Incid per esecuzione prove idrauliche Gres DN400	cad	0,88
13M1567	Incid per esecuzione prove idrauliche Gres DN500	cad	1,14
13M1568	Incid per esecuzione prove idrauliche Gres DN600	cad	1,56
13M1569	Incid per esecuzione prove idrauliche Gres DN700	cad	3,47
13M1570	Incid per esecuzione prove idrauliche Gres DN800	cad	4,75
13M1571	Tubo in gres D600 mm Kn/m 96	m	247,93
13M1572	Lubrificante per tubazioni	kg	5,50
13M1573	Incid per esecuzione prove idrauliche PVC DN160	cad	0,09
13M1574	Incid per lavag e disin PVC DN160	cad	0,12
13M1575	Incid per esecuzione prove idrauliche PVC DN200	cad	0,13
13M1576	Incid per lavag e disin PVC DN200	cad	0,18
13M1577	Incid per esecuzione prove idrauliche PVC DN250	cad	0,21
13M1578	Incid per lavag e disin PVC DN250	cad	0,28
13M1579	Incid per esecuzione prove idrauliche PVC DN315	cad	0,34
13M1580	Incid per lavag e disin PVC DN315	cad	0,45
13M1581	Incid per esecuzione prove idrauliche PVC DN355	cad	0,52
13M1582	Incid per lavag e disin PVC DN355	cad	0,69
13M1583	Incid per esecuzione prove idrauliche PVC DN400	cad	0,55
13M1584	Incid per lavag e disin PVC DN400	cad	0,73
13M1585	Incid per esecuzione prove idrauliche PVC DN450	cad	0,80
13M1586	Incid per lavag e disin PVC DN450	cad	1,07
13M1587	Incid per esecuzione prove idrauliche PVC DN500	cad	0,90
13M1588	Incid per lavag e disin PVC DN500	cad	1,20
13M1589	Incid per esecuzione prove idrauliche PVC DN630	cad	1,50
13M1590	Incid per lavag e disin PVC DN630	cad	2,00
13M1591	Incid per esecuzione prove idrauliche PVC DN710	cad	2,50
13M1592	Incid per lavag e disin PVC DN710	cad	3,35
13M1593	Incid per esecuzione prove idrauliche PVC DN800	cad	3,16
13M1594	Incid per lavag e disin PVC DN800	cad	4,22
13M1595	Incid per esecuzione prove idrauliche PVC DN900	cad	3,90
13M1596	Incid per lavag e disin PVC DN900	cad	5,20
13M1597	Incid per esecuzione prove idrauliche PVC DN1000	cad	4,80
13M1598	Incid per lavag e disin PVC DN1000	cad	6,50
13M1599	Incid per esecuzione prove idrauliche PVC DN1200	cad	7,40
13M1600	Incid per lavag e disin PVC DN1200	cad	9,80
13M1601	Incid per esecuzione prove idrauliche PVC DN125	cad	0,07
13M1602	Incid per lavag e disin PVC DN125	cad	0,09
13M1603	Incid per esecuzione prove idrauliche PVC DN110	cad	0,06
13M1604	Incid per lavag e disin PVC DN110	cad	0,10
13M1605	Incid per esecuzione prove idrauliche PVC DN40	cad	0,01
13M1606	Incid per lavag e disin PVC DN40	cad	0,02
13M1607	Incid per esecuzione prove idrauliche PVC DN50	cad	0,02
13M1608	Incid per lavag e disin PVC DN50	cad	0,03
13M1609	Incid per esecuzione prove idrauliche PVC DN63	cad	0,03
13M1610	Incid per lavag e disin PVC DN63	cad	0,04
13M1611	Incid per esecuzione prove idrauliche PVC DN75	cad	0,04
13M1612	Incid per lavag e disin PVC DN75	cad	0,05
13M1613	Incid per esecuzione prove idrauliche PVC DN90	cad	0,05
13M1614	Incid per lavag e disin PVC DN90	cad	0,07
13M1615	Incid per esecuzione prove idrauliche PVC DN140	cad	0,11
13M1616	Incid per lavag e disin PVC DN140	cad	0,15
13M1617	Incid per esecuzione prove idrauliche PVC DN180	cad	0,18
13M1618	Incid per lavag e disin PVC DN180	cad	0,24
13M1619	Incid per esecuzione prove idrauliche PVC DN225	cad	0,28
13M1620	Incid per lavag e disin PVC DN225	cad	0,37
13M1621	Incid per esecuzione prove idrauliche PVC DN280	cad	0,44
13M1622	Incid per lavag e disin PVC DN280	cad	0,59
13M1623	Incid per esecuzione prove idrauliche CAP D 800	cad	2,60
13M1624	Incid per esecuzione prove idrauliche CAP D 1000	cad	3,60
13M1625	Incid per esecuzione prove idrauliche CAP D 1200	cad	5,50
13M1626	Incid per esecuzione prove idrauliche CAP D 1400	cad	10,70
13M1627	Incid per esecuzione prove idrauliche CAP D 1600	cad	12,00
13M1628	Incid per esecuzione prove idrauliche CAP D 1800	cad	15,00
13M1629	Incid per esecuzione prove idrauliche CAP D 2000	cad	17,00
13M1630	Incid per esecuzione prove idrauliche CAP D 2200	cad	19,00
13M1631	Incid per esecuzione prove idrauliche CAP D 300	cad	1,00
13M1632	Incid per esecuzione prove idrauliche CAP D 400	cad	1,10
13M1633	Incid per esecuzione prove idrauliche CAP D 500	cad	1,20
13M1634	Incid per esecuzione prove idrauliche CAP D 600	cad	1,75
13M1635	Incid per esec prove idr tubo CAP ovo D 800x1200	cad	4,44
13M1636	Incid per esec prove idr tubo CAP ovo D 1000x1500	cad	6,00
13M1637	Incid per esec prove idr tubo CAP ovo D 1200x1800	cad	8,00
13M1638	Incid per esec prove idr tubo CAP ovo D 1400x2100	cad	13,00
13M1639	Incid per esec prove idr tubo CAP ovo D 400x600	cad	1,85
13M1640	Incid per esec prove idr tubo CAP ovo D 500x750	cad	2,18
13M1641	Incid per esec prove idr tubo CAP ovo D 600x900	cad	3,00
13M1642	Incididenza materiale per estrusore	corpo	12,00
13M1643	Incididenza per collaudo scintillografico	corpo	8,00
13M1644	Acc per montaggio e cablaggio misuratore DN50	corpo	80,00
13M1645	Acc per montaggio e cablaggio misuratore DN65	corpo	85,00
13M1646	Acc per montaggio e cablaggio misuratore DN80	corpo	90,00
13M1647	Acc per montaggio e cablaggio misuratore DN100	corpo	95,00
13M1648	Acc per montaggio e cablaggio misuratore DN125	corpo	100,00
13M1649	Acc per montaggio e cablaggio misuratore DN150	corpo	115,00
13M1650	Acc per montaggio e cablaggio misuratore DN200	corpo	130,00
13M1651	Acc per montaggio e cablaggio misuratore DN250	corpo	150,00
13M1652	Acc per montaggio e cablaggio misuratore DN300	corpo	180,00
13M1653	Acc per montaggio e cablaggio misuratore DN350	corpo	225,00
13M1654	Acc per montaggio e cablaggio misuratore DN400	corpo	240,00
13M1655	Acc per montaggio e cablaggio misuratore DN500	corpo	300,00
13M1656	Acc per montaggio e cablaggio misuratore DN600	corpo	350,00
13M1657	Acc per montaggio e cablaggio misuratore DN700	corpo	365,00
13M1658	Acc per montaggio e cablaggio misuratore DN800	corpo	450,00
13M1659	Acc per montaggio e cablaggio misuratore DN900	corpo	550,00
13M1660	Acc per montaggio e cablaggio misuratore DN1000	corpo	700,00
13M1661	Incid per lavag e disin pozzetti in PEAD e PP D 600	cad	7,00
13M1662	Prove idrauliche pozzetti in PEAD e PP D 600	cad	5,00
13M1663	Base pozzetto DN 600 in PEAD DN160	cad	260,00
13M1664	Prolunga pozzetto DN 600 in PEAD H 1500	cad	240,00
13M1665	Piastra in cls per pozzetto DN 600 in PEAD	cad	60,00
13M1666	Guarnizione per pozzetto DN 600 in PEAD	cad	30,00
13M1667	Base pozzetto DN 600 in PEAD DN200	cad	265,00
13M1668	Base pozzetto DN 600 in PEAD DN250	cad	268,00
13M1669	Base pozzetto DN 600 in PEAD DN315	cad	272,00
13M1670	Base pozzetto DN 600 in PEAD DN400	cad	280,00
13M1671	Base pozzetto DN 1000 in PEAD DN160	cad	540,00
13M1672	Base pozzetto DN 1000 in PEAD DN200	cad	550,00
13M1673	Base pozzetto DN 1000 in PEAD DN250	cad	560,00
13M1674	Base pozzetto DN 1000 in PEAD DN315	cad	580,00
13M1675	Base pozzetto DN 1000 in PEAD DN400	cad	600,00
13M1676	Base pozzetto DN 1000 in PEAD DN500	cad	650,00
13M1677	Base pozzetto DN 1000 in PEAD DN630	cad	680,00
13M1678	Prolunga pozzetto DN 1000 in PEAD H 1000	cad	415,00
13M1679	Cono per pozzetto DN 1000 H 700	cad	346,00
13M1680	Guarnizione per pozzetto DN 1000 in PEAD	cad	78,00
13M1681	Piastra in cls per pozzetto DN 1000 in PEAD	cad	80,00
13M1682	Incid per lavag e disin pozzetti in PEAD e PP D 1000	cad	21,00
13M1683	Prove idrauliche pozzetti in PEAD e PP D 1000	cad	14,00
13M1684	Incid per lavag e disin pozzetti in PEAD e PP D 800	cad	16,00
13M1685	Prove idrauliche pozzetti in PEAD e PP D 800	cad	11,00
13M1686	Base pozzetto DN 800 in polipropilene DN160	cad	398,46
13M1687	Prolunga pozzetto DN 800 in polipropilene H 750	cad	387,26
13M1688	Cono per pozzetto DN 800 in polipropilene H 800	cad	283,43
13M1689	Piastra in cls per pozzetto DN 800 in polipropilene	cad	70,00
13M1690	Guarnizione per pozzetto DN 800 in polipropilene	cad	33,75
13M1691	Base pozzetto DN 800 in polipropilene DN200	cad	467,47
13M1692	Base pozzetto DN 800 in polipropilene DN250	cad	569,13
13M1693	Base pozzetto DN 800 in polipropilene DN315	cad	595,42
13M1694	Base pozzetto DN 800 in polipropilene DN400	cad	658,42
13M1695	Tubazione in PRFV De 272 S 24 SN 640.000 Fmax 297	m	141,00
13M1696	Tubazione in PRFV De 376 S 32 SN 640.000 Fmax 638	m	190,00
13M1697	Tubazione in PRFV De 478 S 33 SN 320.000 Fmax 859	m	288,00
13M1698	Tubazione in PRFV De 550 S 33 SN 200.000 Fmax 1.006	m	360,00
13M1699	Tubazione in PRFV De 650 S 38 SN 200.000 Fmax 1.425	m	450,00
13M1700	Tubazione in PRFV De 752 S 42 SN 160.000 Fmax 1.797	m	565,00
13M1701	Tubazione in PRFV De 860 S 40 SN 100.000 Fmax 1.972	m	585,00
13M1702	Tubazione in PRFV De 960 S 44 SN 100.000 Fmax 2.425	m	732,00
13M1703	Tubazione in gres D 250mm F2KN = 810	m	110,40
13M1704	Tubazione in gres D 300mm F2KN = 1000	m	148,56
13M1705	Tubazione in gres D 400mm F2KN = 2200	m	290,32
13M1706	Tubazione in gres D 500mm F2KN = 2700	m	339,52
13M1707	Tubazione in gres D 600mm F2KN = 3100	m	483,76
13M1708	Tubazione in gres D 700mm F2KN = 3300	m	586,72
13M1709	Tubazione in gres D 800mm F2KN = 3700	m	650,96
13M1710	Tubazione in gres D 900mm F2KN = 4700	m	850,00
13M1711	Tubazione in gres D 1000mm F2KN = 5700	m	1.040,00
13M1712	Tubazione in cls D 600mm F2KN = 2600	m	256,00
13M1713	Tubazione in cls D 800mm F2KN = 4000	m	352,00
13M1714	Tubazione in cls D 1000mm F2KN = 4400	m	416,00
13M1715	Tubazioni in PEAD con PASS 1075 PN 16 DN 90	m	9,97
13M1716	Tubazioni in PEAD con PASS 1075 PN 16 DN 110	m	14,76
13M1717	Tubazioni in PEAD con PASS 1075 PN 16 DN 125	m	19,20
13M1718	Tubazioni in PEAD con PASS 1075 PN 16 DN 140	m	23,96
13M1719	Tubazioni in PEAD con PASS 1075 PN 16 DN 160	m	31,07
13M1720	Tubazioni in PEAD con PASS 1075 PN 16 DN 180	m	41,09
13M1721	Tubazioni in PEAD con PASS 1075 PN 16 DN 200	m	48,46
13M1722	Tubazioni in PEAD con PASS 1075 PN 16 DN 225	m	64,14
13M1723	Tubazioni in PEAD con PASS 1075 PN 16 DN 250	m	75,43
13M1724	Tubazioni in PEAD con PASS 1075 PN 16 DN 280	m	100,13
13M1725	Tubazioni in PEAD con PASS 1075 PN 16 DN 315	m	121,25
13M1726	Tubazioni in PEAD con PASS 1075 PN 16 DN 355	m	158,68
13M1727	Tubazioni in PEAD con PASS 1075 PN 16 DN 400	m	194,21
13M1728	Tubazioni in PEAD con PASS 1075 PN 25 DN 90	m	14,29
13M1729	Tubazioni in PEAD con PASS 1075 PN 25 DN 110	m	21,39
13M1730	Tubazioni in PEAD con PASS 1075 PN 25 DN 125	m	27,62
13M1731	Tubazioni in PEAD con PASS 1075 PN 25 DN 140	m	34,70
13M1732	Tubazioni in PEAD con PASS 1075 PN 25 DN 160	m	45,44
13M1733	Tubazioni in PEAD con PASS 1075 PN 25 DN 180	m	58,31
13M1734	Tubazioni in PEAD con PASS 1075 PN 25 DN 200	m	70,90
13M1735	Tubazioni in PEAD con PASS 1075 PN 25 DN 225	m	91,10
13M1736	Tubazioni in PEAD con PASS 1075 PN 25 DN 250	m	110,59
13M1737	Tubazioni in PEAD con PASS 1075 PN 25 DN 280	m	142,82
13M1738	Tubazioni in PEAD con PASS 1075 PN 25 DN 315	m	177,85
13M1739	Tubazioni in PEAD con PASS 1075 PN 25 DN 355	m	225,59
13M1740	Tubazioni in PEAD con PASS 1075 PN 25 DN 400	m	282,52
13M1741	Tubazione in acciaio per spingitubo TOC grezze	kg	1,80
13M1742	Tubazione in acciaio per spingitubo TOC rivestite	kg	2,05
13M1743	Elemento collare distanziatore H 25 - 60 mm	cad	10,47
13M1744	Elemento collare distanziatore H 75 - 90 mm	cad	11,50
13M1745	Elemento collare distanziatore H 110 - 130 mm	cad	14,50
13M1746	Accessori per mont ed incoll distanziatore H 25 - 60	cad	0,31
13M1747	Accessori per mont ed incoll distanziatore H 75 - 90	cad	0,34
13M1748	Accessori per mont ed incoll distanziatore H 110 - 130	cad	0,43
13M1749	Guaina conica chiusa per DN 8" - 16"	cad	120,00
13M1750	Guaina conica chiusa per DN 18" - 26"	cad	187,00
13M1751	Guaina conica chiusa per DN 28" - 36"	cad	423,00
13M1752	Guaina conica chiusa per DN 38" - 40"	cad	542,00
13M1753	Accessori per mont e serr guaina DN 8" - 16"	cad	3,60
13M1754	Accessori per mont e serr guaina DN 18" - 26"	cad	5,60
13M1755	Accessori per mont e serr guaina DN 28" - 36"	cad	12,69
13M1756	Accessori per mont e serr guaina DN 38" - 40"	cad	16,26
14M0001	Cavo FS17 sez 1x1,5mm²	m	0,19
14M0002	Tubazione pieghevole D20mm	m	0,38
14M0003	Accessori	cad	1,00
14M0004	Tubazione rigida D20mm (Compresa incidenza pezzi speciali)	m	2,18
14M0005	Scatola 503 da incasso	cad	0,45
14M0006	Telaio porta flutti a tre posti per scatola 503	cad	1,24
14M0007	Placca 3 moduli in tecnopolimero	cad	1,95
14M0008	Interruttore unipolare 10A	cad	3,23
14M0009	Copriforo	cad	0,87
14M0010	Placca IP55 con membrana cedevole	cad	8,78
14M0011	Relè elettromeccanico interrutto/commutatore 16A	cad	26,25
14M0012	Tubazione pieghevole D25mm	m	0,56
14M0013	Tubazione rigida D25mm (Compresa incidenza pezzi speciali)	m	3,05
14M0014	Presa bipasso 2x10/16A+T standard italiano	cad	4,28
14M0015	Presa 2P+T 16A universale	cad	7,80
14M0016	Tubazione pieghevole D32mm	m	0,84
14M0017	Tubazione pieghevole D40mm	m	1,19
14M0018	Tubazione pieghevole D50mm	m	1,68
14M0019	Tubazione pieghevole D63mm	m	2,37
14M0020	Tubazione rigida D32mm (Compresa incidenza pezzi speciali)	m	4,18
14M0021	Tubazione rigida D40mm (Compresa incidenza pezzi speciali)	m	6,11
14M0022	Tubazione rigida D50mm (Compresa incidenza pezzi speciali)	m	8,18
14M0023	Tubazione rigida D63mm (Compresa incidenza pezzi speciali)	m	10,95
14M0024	Scatola di derivazione da incasso 116x92x70	cad	1,20
14M0025	Scatola di derivazione da incasso 154x92x70	cad	1,33
14M0026	Scatola di derivazione a parete IP55 100x100x50	cad	3,23
14M0027	Scatola di derivazione a parete IP55 190x140x70	cad	10,20
14M0028	Plafoniera stagna IP65, lampada 1x18W	cad	41,28
14M0029	Plafoniera stagna IP65, lampada 1x36W	cad	51,12
14M0030	Plafoniera stagna IP65, lampada 1x58W	cad	56,80
14M0031	Plafoniera stagna IP65, lampada 2x18W	cad	45,04
14M0032	Plafoniera stagna IP65, lampada 2x36W	cad	58,80
14M0033	Plafoniera stagna IP65, lampada 2x58W	cad	66,56
14M0034	Plafoniera lamellare IP20 1x36W	cad	77,00
14M0035	Plafoniera lamellare IP20 1x58W	cad	89,00
14M0036	Plafoniera lamellare IP20 2x18W	cad	75,00
14M0037	Plafoniera lamellare IP20 2x36W	cad	101,00
14M0038	Plafoniera lamellare IP20 2x58W	cad	118,00
14M0039	Plafoniera lamellare IP20 3x36W	cad	173,00
14M0040	Plafoniera lamellare IP20 4x18W	cad	114,00
14M0041	Plafoniera lamellare IP20 4x36W	cad	189,00
14M0042	Comando a Pulsante	cad	3,38
14M0043	Scatola da parete per apparecchi modulari 4 Moduli	cad	3,19
14M0044	Unità di segnalazione ad ampolla a led	cad	2,51
14M0045	Cavo FS17 sez 1x2,5mm²	m	0,31
14M0046	Cavo FS17 sez 1x4,0mm²	m	0,50
14M0047	Cavo FS17 sez 1x6,0mm²	m	0,74
14M0048	Cavo FS17 sez 1x10mm²	m	1,30
14M0049	Cavo FS17 sez 1x16mm²	m	1,99
14M0050	Scatola 504 da incasso	cad	1,43
14M0051	Telaio porta flutti a quattro posti per scatola 504	cad	1,88
14M0052	Placca in tecnopolimero a 4 posti	cad	3,26
14M0053	Presa interbloccata 2P+T 10/16A - con interrutore magnetotermico 1P+N 16A 3kA	cad	55,65
14M0054	Presa interbloccata 2P+T 10/16A Universale - con interrutore magnetotermico 1P+N 16A 3kA - 3 moduli	cad	60,45
14M0055	Presa interbloccata 2P+T 10/16A - con interrutore magnetotermico Differenziale 1P+N 16A 3kA 10mA - 3 moduli	cad	158,25
14M0056	Presa interbloccata 2P+T 10/16A Universale - con interrutore magnetotermico Differenziale 1P+N 16A 3kA 10mA - 4 moduli	cad	179,25
14M0057	Sovraprezzo per scatola e placca 6 moduli	stima	4,00
14M0058	Cassetta di derivazione da incasso 392x152x75	cad	6,68
14M0059	Canale chiuso Rettilineo L=150 H=50	m	10,36
14M0060	Canale chiuso Rettilineo L=200 H=50	m	13,68
14M0061	Canale chiuso Rettilineo L=300 H=50	m	18,43
14M0062	Coperchio Rettilineo L=150 H=50	m	7,38
14M0063	Coperchio Rettilineo L=200 H=50	m	9,10
14M0064	Coperchio Rettilineo L=300 H=50	m	11,69
14M0065	Curva Piana 90° L=150 H=50 con coperchio	cad	27,88
14M0066	Curva Piana 90° L=200 H=50 con coperchio	cad	31,91
14M0067	Curva Piana 90° L=300 H=50 con coperchio	cad	41,01
14M0068	Derivazione a T L=150 H=50 con coperchio	cad	35,36
14M0069	Derivazione a T L=200 H=50 con coperchio	cad	42,05
14M0070	Derivazione a T L=300 H=50 con coperchio	cad	55,10
14M0071	Fascia IP44 L=150 H=50	cad	8,03
14M0072	Fascia IP44 L=200 H=50	cad	10,10
14M0073	Fascia IP44 L=300 H=50	cad	14,09
14M0074	Cambio quota 90° L=150 H=50 con coperchio	cad	27,88
14M0075	Cambio quota 90° L=200 H=50 con coperchio	cad	31,91
14M0076	Cambio quota 90° L=300 H=50 con coperchio	cad	41,01
14M0077	Giunto rapido per canali	cad	1,40
14M0078	Staffa per canali fino a L=500	cad	13,74
14M0079	Piastra a soffitto e profilato	cad	11,78
14M0080	Sovraprezzo per H = 75mm	stima	8,00
14M0081	Sovraprezzo per H = 100mm	stima	13,00
14M0082	Passerella a filo L =100mm H=50mm	m	7,67
14M0083	Passerella a filo L =200mm H=50mm	m	11,54
14M0084	Passerella a filo L =300mm H=50mm	m	15,74
14M0085	Passerella a filo L =500mm H=50mm	m	25,93
14M0086	Elementi di fissaggio e collegamento	stima	2,25
14M0087	Sovraprezzo per Passerella a filo H = 75mm	stima	5,00
14M0088	Sovraprezzo per Passerella a filo H = 100mm	stima	7,00
14M0089	Canale in PVC fino a 2850mm²	m	12,86
14M0090	Canale in PVC fino a 6000mm²	m	18,20
14M0091	Canale in PVC fino a 9000mm²	m	24,14
14M0092	Canale in PVC fino a 12000mm²	m	30,26
14M0093	Scatola di derivazione canale PVC 200x200x83	cad	3,79
14M0094	Listello separatore PVC	m	0,38
14M0095	Scatola di derivazione da incasso rotonda D.85	cad	0,71
14M0096	Scatola di derivazione da incasso fino a 160x130x70	cad	1,91
14M0097	Scatola di derivazione da incasso fino a 196x152x70	cad	2,59
14M0098	Scatola di derivazione da incasso fino a 392x152x70	cad	6,68
14M0099	Scatola di derivazione da incasso fino a 516x294x80	cad	28,13
14M0100	Minicanale fino a 20x10 mm	m	0,15
14M0101	Minicanale fino a 40x20 mm	m	0,39
14M0102	Minicanale fino a 60x20 mm	m	0,52
14M0103	Incidenza pezzi speciali	stima	0,23
14M0104	Cassetta da parete rotonda fino a D.80 mm	cad	1,39
14M0105	Cassetta da parete fino a 100x100x50	cad	3,23
14M0106	Cassetta da parete fino a 190x140x70	cad	10,20
14M0107	Cassetta da parete fino a 380x300x120	cad	41,63
14M0108	Cassetta da parete fino a 460x380x120	cad	58,65
14M0109	Cavo FS17 sez 1x25mm²	m	3,05
14M0110	Cavo FG16(o)M16 sez. 1x10mm²	m	2,54
14M0111	Cavo FG16(o)M16 sez. 1x16mm²	m	3,54
14M0112	Cavo FG16(o)M16 sez. 1x25mm²	m	4,92
14M0113	Cavo FG16(o)M16 sez. 1x35mm²	m	6,60
14M0114	Cavo FG16(o)M16 sez. 1x50mm²	m	9,23
14M0115	Cavo FG16(o)M16 sez. 1x70mm²	m	13,03
14M0116	Cavo FG16(o)M16 sez. 1x95mm²	m	16,76
14M0117	Cavo FG16(o)M16 sez. 1x120mm²	m	20,53
14M0118	Cavo FG16(o)M16 sez. 1x150mm²	m	25,68
14M0119	Cavo FG16(o)M16 sez. 1x185mm²	m	31,96
14M0120	Cavo FG16(o)M16 sez. 1x240mm²	m	41,15
14M0121	Cavo FG16(o)M16 sez. 2x1,5mm²	m	1,20
14M0122	Cavo FG16(o)M16 sez. 2x2,5mm²	m	1,63
14M0123	Cavo FG16(o)M16 sez. 2x4mm²	m	2,28
14M0124	Cavo FG16(o)M16 sez. 2x6mm²	m	3,05
14M0125	Cavo FG16(o)M16 sez. 2x10mm²	m	5,27
14M0126	Cavo FG16(o)M16 sez. 2x16mm²	m	7,68
14M0127	Cavo FG16(o)M16 sez. 2x25mm²	m	11,59
14M0128	Cavo FG16(o)M16 sez. 2x35mm²	m	15,81
14M0129	Cavo FG16(o)M16 sez. 2x50mm²	m	22,30
14M0130	Cavo FG16(o)M16 sez. 3x1,5mm²	m	1,51
14M0131	Cavo FG16(o)M16 sez. 3x2,5mm²	m	2,11
14M0132	Cavo FG16(o)M16 sez. 3x4mm²	m	3,00
14M0133	Cavo FG16(o)M16 sez. 3x6mm²	m	4,12
14M0134	Cavo FG16(o)M16 sez. 3x10mm²	m	7,19
14M0135	Cavo FG16(o)M16 sez. 3x16mm²	m	10,72
14M0136	Cavo FG16(o)M16 sez. 3x25mm²	m	16,13
14M0137	Cavo FG16(o)M16 sez. 3x35mm²	m	22,23
14M0138	Cavo FG16(o)M16 sez. 3x50mm²	m	31,71
14M0139	Cavo FG16(o)M16 sez. 3x70mm²	m	43,78
14M0140	Cavo FG16(o)M16 sez. 3x95mm²	m	58,19
14M0141	Cavo FG16(o)M16 sez. 3x120mm²	m	62,21
14M0142	Cavo FG16(o)M16 sez. 4x1,5mm²	m	1,92
14M0143	Cavo FG16(o)M16 sez. 4x2,5mm²	m	2,71
14M0144	Cavo FG16(o)M16 sez. 4x4mm²	m	3,90
14M0145	Cavo FG16(o)M16 sez. 4x6mm²	m	5,38
14M0146	Cavo FG16(o)M16 sez. 4x10mm²	m	9,51
14M0147	Cavo FG16(o)M16 sez. 4x16mm²	m	14,14
14M0148	Cavo FG16(o)M16 sez. 4x25mm²	m	21,20
14M0149	Cavo FG16(o)M16 sez. 3x35mm² + 1x25mm²	m	27,14
14M0150	Cavo FG16(o)M16 sez. 3x50mm² + 1x25mm²	m	36,62
14M0151	Cavo FG16(o)M16 sez. 3x70mm² + 1x35mm²	m	50,38
14M0152	Cavo FG16(o)M16 sez. 3x95mm² + 1x50mm²	m	67,42
14M0153	Cavo FG16(o)M16 sez. 3x120mm² + 1x70mm²	m	73,43
14M0154	Cavo FG16(o)M16 sez. 4x1,5mm² +GV	m	2,33
14M0155	Cavo FG16(o)M16 sez. 4x2,5mm² +GV	m	3,37
14M0156	Cavo FG16(o)M16 sez. 4x4mm² +GV	m	4,75
14M0157	Cavo FG16(o)M16 sez. 4x6mm² +GV	m	6,58
14M0158	Cavo FG16(o)M16 sez. 4x10mm² +GV	m	11,62
14M0159	Cavo FG16(o)M16 sez. 4x16mm² +GV	m	17,30
14M0160	Cavo FG16(o)M16 sez. 4x25mm² +GV	m	25,94
14M0161	Cavo FG16(o)M16 sez. 4x35mm² + 1xG25mm²	m	32,14
14M0162	Pannello modulare 1 fila DIN 24 moduli DIN con guida DIN	cad.	55,60
14M0163	Pannello cieco 24 moduli DIN L=600mm H=400mm	cad.	53,95
14M0164	Vano cavi esterno H=2000mm 300x195mm (LxP)	cad.	703,83
14M0165	Porta esterna per vano cavi esterno H=2000mm L=300mm	cad.	276,66
14M0166	N°2 pannelli laterali pavimento H=2000mm P=195mm	cad.	187,38
14M0167	Struttura monoblocco 24 moduli DIN L=600mm 2000x195mm (HxP)	cad.	870,63
14M0168	Kit per affiancamento laterale str.H=1400-1600-1800-2000mm	cad.	71,02
14M0169	Porta vetro 24 moduli DIN L=600mm H=2000mm	cad.	662,94
14M0170	Distribuzione in cavo	stima	50,00
14M0171	Distribuzione in barra (2A/mm²)	stima	200,00
14M0172	N°2 pannelli laterali pavimento H=2000mm P=300mm	cad.	204,75
14M0173	Struttura monoblocco 24 moduli DIN L=600mm 2000x300mm (HxP)	cad.	1.001,65
14M0174	Vano cavi esterno H=2000mm 300x300mm (LxP)	cad.	770,25
14M0175	N°2 pannelli laterali pavimento H=2000mm P=800mm	cad.	315,25
14M0176	Struttura monoblocco 24 moduli DIN L=600mm 2000x800mm (HxP)	cad.	1.272,70
14M0177	Vano cavi esterno H=2000mm 300x800mm (LxP)	cad.	960,70
14M0178	Carpenteria PowerCenter (2x600)x2000x1000 mm F3B	cad	7.494,39
14M0179	Carpenteria PowerCenter (2x600)x2000x1000 mm F4B	cad	8.618,35
14M0180	Centralino da incasso PVC IP40 con portella 12 moduli	cad	23,55
14M0181	Centralino da incasso PVC IP40 con portella 24 moduli	cad	48,23
14M0182	Centralino da incasso PVC IP40 con portella 36 moduli	cad	72,60
14M0183	Centralino da incasso PVC IP40 con portella 54 moduli	cad	117,00
14M0184	Centralino da incasso PVC IP40 con portella 72 moduli	cad	173,25
14M0185	centralino da parete IP40 con portella fino a 8 moduli	cad	17,18
14M0186	centralino da parete IP40 con portella 12 moduli	cad	24,45
14M0187	centralino da parete IP40 con portella 24 moduli	cad	36,53
14M0188	centralino da parete IP40 con portella 36 moduli	cad	64,28
14M0189	centralino da parete IP40 con portella 54 moduli	cad	99,00
14M0190	centralino da parete IP40 con portella 72 moduli	cad	174,00
14M0191	centralino da parete IP55 con portella 4 moduli	cad	13,05
14M0192	centralino da parete IP55 con portella 8 moduli	cad	18,15
14M0193	centralino da parete IP55 con portella 12 moduli	cad	34,58
14M0194	centralino da parete IP55 con portella 24 moduli	cad	50,70
14M0195	centralino da parete IP55 con portella 36 moduli	cad	77,25
14M0196	centralino da parete IP55 con portella 54 moduli	cad	139,50
14M0197	centralino da parete IP55 con portella 72 moduli	cad	208,50
14M0198	Icn=4,5 kA curva C - 1P+N - da 10 a 32 A	cad	9,24
14M0199	Icn=4,5 kA curva C - 1P+N - da 40 a 63 A	cad	12,29
14M0200	Icn=4,5 kA curva C - 2P - da 10 a 32 A	cad	15,09
14M0201	Icn=4,5 kA curva C - 2P - da 40 a 63 A	cad	22,26
14M0202	Icn=4,5 kA curva C - 3P - da 10 a 32 A	cad	36,06
14M0203	Icn=4,5 kA curva C - 3P - da 40 a 63 A	cad	42,18
14M0204	Icn=4,5 kA curva C - 4P - da 10 a 32 A	cad	43,46
14M0205	Icn=4,5 kA curva C - 4P - da 40 a 63 A	cad	58,34
14M0206	Icn=6 kA curva C - 1P+N - da 10 a 32 A	cad	19,68
14M0207	Icn=6 kA curva C - 1P+N - da 40 a 63 A	cad	29,10
14M0208	Icn=6 kA curva C - 2P - da 10 a 32 A	cad	28,76
14M0209	Icn=6 kA curva C - 2P - da 40 a 63 A	cad	42,50
14M0210	Icn=6 kA curva C - 3P - da 10 a 32 A	cad	45,77
14M0211	Icn=6 kA curva C - 3P - da 40 a 63 A	cad	68,91
14M0212	Icn=6 kA curva C - 4P - da 10 a 32 A	cad	55,62
14M0213	Icn=6 kA curva C - 4P - da 40 a 63 A	cad	84,42
14M0214	Icn=10 kA curva C - 1P - da 10 a 32 A	cad	16,52
14M0215	Icn=10 kA curva C - 1P - da 40 a 63 A	cad	23,49
14M0216	Icn=10 kA curva C - 1P - da 80 A	cad	47,45
14M0217	Icn=10 kA curva C - 1P - da 100 A	cad	51,26
14M0218	Icn=10 kA curva C - 1P - da 125 A	cad	87,81
14M0219	Icn=10 kA curva C - 2P - da 10 a 32 A	cad	33,89
14M0220	Icn=10 kA curva C - 2P - da 40 a 63 A	cad	48,44
14M0221	Icn=10 kA curva C - 2P - da 80 A	cad	82,92
14M0222	Icn=10 kA curva C - 2P - da 100 A	cad	90,36
14M0223	Icn=10 kA curva C - 2P - da 125 A	cad	152,57
14M0224	Icn=10 kA curva C - 3P - da 10 a 32 A	cad	57,65
14M0225	Icn=10 kA curva C - 3P - da 40 a 63 A	cad	80,90
14M0226	Icn=10 kA curva C - 3P - da 80 A	cad	108,08
14M0227	Icn=10 kA curva C - 3P - da 100 A	cad	113,96
14M0228	Icn=10 kA curva C - 3P - da 125 A	cad	205,73
14M0229	Icn=10 kA curva C - 4P - da 10 a 32 A	cad	72,21
14M0230	Icn=10 kA curva C - 4P - da 40 a 63 A	cad	102,81
14M0231	Icn=10 kA curva C - 4P - da 80 A	cad	134,13
14M0232	Icn=10 kA curva C - 4P - da 100 A	cad	140,52
14M0233	Icn=10 kA curva C - 4P - da 125 A	cad	258,33
14M0234	Icu=15 -25 kA curva C - 1P - da 10 a 32 A	cad	19,43
14M0235	Icu=15 -25 kA curva C - 1P - da 40 a 63 A	cad	26,93
14M0236	Icu=15 -25 kA curva C - 2P - da 10 a 32 A	cad	40,98
14M0237	Icu=15 -25 kA curva C - 2P - da 40 a 63 A	cad	50,79
14M0238	Icu=15 -25 kA curva C - 3P - da 10 a 32 A	cad	67,32
14M0239	Icu=15 -25 kA curva C - 3P - da 40 a 63 A	cad	88,16
14M0240	Icu=15 -25 kA curva C - 3P - da 80 A	cad	126,02
14M0241	Icu=15 -25 kA curva C - 3P - da 100 A	cad	125,63
14M0242	Icu=15 -25 kA curva C - 3P - da 125 A	cad	244,97
14M0243	Icu=15 -25 kA curva C - 4P - da 10 a 32 A	cad	84,42
14M0244	Icu=15 -25 kA curva C - 4P - da 40 a 63 A	cad	117,39
14M0245	Icu=15 -25 kA curva C - 4P - da 80 A	cad	156,27
14M0246	Icu=15 -25 kA curva C - 4P - da 100 A	cad	155,91
14M0247	Icu=15 -25 kA curva C - 4P - da 125 A	cad	303,03
14M0248	Blocco diff. 2P In <= 25A cl.AC - 10 mA	cad	60,22
14M0249	Blocco diff. 2P In <= 25A cl.AC - 30 mA	cad	35,11
14M0250	Blocco diff. 2P In <= 25A cl.AC - 300/500 mA	cad	32,04
14M0251	Blocco diff. 2P In >= 32A cl.AC - 30 mA	cad	39,27
14M0252	Blocco diff. 2P In >= 32A cl.AC - 300/500 mA	cad	36,20
14M0253	Blocco diff. 2P In >= 80A cl.AC - 30 mA	cad	69,95
14M0254	Blocco diff. 2P In >= 80A cl.AC - 300/500 mA	cad	63,66
14M0255	Blocco diff. 3P In <= 25A cl.AC - 30 mA	cad	62,54
14M0256	Blocco diff. 3P In <= 25A cl.AC - 300/500 mA	cad	43,23
14M0257	Blocco diff. 3P In >= 32A cl.AC - 30 mA	cad	69,43
14M0258	Blocco diff. 3P In >= 32A cl.AC - 300/500 mA	cad	48,03
14M0259	Blocco diff. 3P In >= 80A cl.AC - 30 mA	cad	108,19
14M0260	Blocco diff. 3P In >= 80A cl.AC - 300/500 mA	cad	77,50
14M0261	Blocco diff. 4P In <= 25A cl.AC - 30 mA	cad	65,12
14M0262	Blocco diff. 4P In <= 25A cl.AC - 300/500 mA	cad	47,18
14M0263	Blocco diff. 4P In >= 32A cl.AC - 30 mA	cad	77,82
14M0264	Blocco diff. 4P In >= 32A cl.AC - 300/500 mA	cad	49,81
14M0265	Blocco diff. 4P In >= 80A cl.AC - 30 mA	cad	110,78
14M0266	Blocco diff. 4P In >= 80A cl.AC - 300/500 mA	cad	78,11
14M0267	Blocco diff. 2P In <= 25A cl.A - 30 mA	cad	51,08
14M0268	Blocco diff. 2P In <= 25A cl.A - 300/500 mA	cad	45,48
14M0269	Blocco diff. 2P In >= 32A cl.A - 30 mA	cad	61,80
14M0270	Blocco diff. 2P In >= 32A cl.A - 300/500 mA	cad	53,61
14M0271	Blocco diff. 2P In >= 80A cl.A - 30 mA	cad	106,01
14M0272	Blocco diff. 2P In >= 80A cl.A - 300/500 mA	cad	89,73
14M0273	Blocco diff. 3P In <= 25A cl.A - 30 mA	cad	72,65
14M0274	Blocco diff. 3P In <= 25A cl.A - 300/500 mA	cad	56,59
14M0275	Blocco diff. 3P In >= 32A cl.A - 30 mA	cad	76,93
14M0276	Blocco diff. 3P In >= 32A cl.A - 300/500 mA	cad	64,85
14M0277	Blocco diff. 3P In >= 80A cl.A - 30 mA	cad	125,63
14M0278	Blocco diff. 3P In >= 80A cl.A - 300/500 mA	cad	103,67
14M0279	Blocco diff. 4P In <= 25A cl.A - 30 mA	cad	79,44
14M0280	Blocco diff. 4P In <= 25A cl.A - 300/500 mA	cad	60,98
14M0281	Blocco diff. 4P In >= 32A cl.A - 30 mA	cad	91,12
14M0282	Blocco diff. 4P In >= 32A cl.A - 300/500 mA	cad	69,83
14M0283	Blocco diff. 4P In >= 80A cl.A - 30 mA	cad	131,92
14M0284	Blocco diff. 4P In >= 80A cl.A - 300/500 mA	cad	104,93
14M0285	Interr.non automatico - 1P - fino 32 A	cad	4,52
14M0286	Interr.non automatico - 1P - da 40 a 63 A	cad	8,20
14M0287	Interr.non automatico - 1P - da 80 A	cad	8,54
14M0288	Interr.non automatico - 1P - da 100 A	cad	11,50
14M0289	Interr.non automatico - 1P - da 125 A	cad	25,91
14M0290	Interr.non automatico - 2P - fino 32 A	cad	10,21
14M0291	Interr.non automatico - 2P - da 40 a 63 A	cad	15,39
14M0292	Interr.non automatico - 2P - da 80 A	cad	15,33
14M0293	Interr.non automatico - 2P - da 100 A	cad	25,12
14M0294	Interr.non automatico - 2P - da 125 A	cad	42,37
14M0295	Interr.non automatico - 3P - fino 32 A	cad	16,40
14M0296	Interr.non automatico - 3P - da 40 a 63 A	cad	26,43
14M0297	Interr.non automatico - 3P - da 80 A	cad	25,70
14M0298	Interr.non automatico - 3P - da 100 A	cad	36,33
14M0299	Interr.non automatico - 3P - da 125 A	cad	62,63
14M0300	Interr.non automatico - 4P - fino 32 A	cad	20,76
14M0301	Interr.non automatico - 4P - da 40 a 63 A	cad	32,25
14M0302	Interr.non automatico - 4P - da 80 A	cad	31,82
14M0303	Interr.non automatico - 4P - da 100 A	cad	42,94
14M0304	Interr.non automatico - 4P - da 125 A	cad	73,86
14M0305	Con Sganc. magnetotermico - Icu= 16 kA - 3P - fino 63 A	cad	139,89
14M0306	Con Sganc. magnetotermico - Icu= 16 kA - 3P - da 80 a 100 A	cad	272,07
14M0307	Con Sganc. magnetotermico - Icu= 16 kA - 3P - da 125 A	cad	380,52
14M0308	Con Sganc. magnetotermico - Icu= 16 kA - 3P - da 160 A	cad	153,27
14M0309	Con Sganc. magnetotermico - Icu= 16 kA - 4P - fino 63 A	cad	170,49
14M0310	Con Sganc. magnetotermico - Icu= 16 kA - 4P - da 80 a 100 A	cad	335,13
14M0311	Con Sganc. magnetotermico - Icu= 16 kA - 4P - da 125 A	cad	458,54
14M0312	Con Sganc. magnetotermico - Icu= 16 kA - 4P - da 160 A	cad	250,94
14M0313	Con Sganc. magnetotermico - Icu= 25 kA - 3P - fino 63 A	cad	272,05
14M0314	Con Sganc. magnetotermico - Icu= 25 kA - 3P - da 80 a 100 A	cad	391,63
14M0315	Con Sganc. magnetotermico - Icu= 25 kA - 3P - da 125 A	cad	450,07
14M0316	Con Sganc. magnetotermico - Icu= 25 kA - 3P - da 160 A	cad	317,85
14M0317	Con Sganc. magnetotermico - Icu= 25 kA - 4P - fino 63 A	cad	340,56
14M0318	Con Sganc. magnetotermico - Icu= 25 kA - 4P - da 80 a 100 A	cad	507,38
14M0319	Con Sganc. magnetotermico - Icu= 25 kA - 4P - da 125 A	cad	557,81
14M0320	Con Sganc. magnetotermico - Icu= 25 kA - 4P - da 160 A	cad	579,25
14M0321	Con Sganc. magnetotermico - Icu= 36 kA (N) - 3P - fino 63 A	cad	321,92
14M0322	Con Sganc. magnetotermico - Icu= 36 kA (N) - 3P - da 80 a 100 A	cad	461,55
14M0323	Con Sganc. magnetotermico - Icu= 36 kA (N) - 3P - da 125 A	cad	500,44
14M0324	Con Sganc. magnetotermico - Icu= 36 kA (N) - 3P - da 160 A	cad	726,83
14M0325	Con Sganc. magnetotermico - Icu= 36 kA (N) - 3P - da 200 a 250 A	cad	1.353,98
14M0326	Con Sganc. magnetotermico - Icu= 36 kA (N) - 3P - da 320 a 400 A	cad	1.901,50
14M0327	Con Sganc. magnetotermico - Icu= 36 kA (N) - 3P - da 500 A	cad	2.005,32
14M0328	Con Sganc. magnetotermico - Icu= 36 kA (N) - 3P - da 630 A	cad	2.458,96
14M0329	Con Sganc. magnetotermico - Icu= 36 kA (N) - 3P - da 800 A	cad	2.587,47
14M0330	Con Sganc. magnetotermico - Icu= 36 kA (N) - 4P - fino 63 A	cad	419,79
14M0331	Con Sganc. magnetotermico - Icu= 36 kA (N) - 4P - da 80 a 100 A	cad	601,75
14M0332	Con Sganc. magnetotermico - Icu= 36 kA (N) - 4P - da 125 A	cad	640,65
14M0333	Con Sganc. magnetotermico - Icu= 36 kA (N) - 4P - da 160 A	cad	911,93
14M0334	Con Sganc. magnetotermico - Icu= 36 kA (N) - 4P - da 200 a 250 A	cad	1.731,64
14M0335	Con Sganc. magnetotermico - Icu= 36 kA (N) - 4P - da 320 a 400 A	cad	2.373,34
14M0336	Con Sganc. magnetotermico - Icu= 36 kA (N) - 4P - da 500 A	cad	2.474,98
14M0337	Con Sganc. magnetotermico - Icu= 36 kA (N) - 4P - da 630 A	cad	3.206,16
14M0338	Con Sganc. magnetotermico - Icu= 36 kA (N) - 4P - da 800 A	cad	3.408,83
14M0339	Con Sganc. magnetotermico - Icu= 50 kA (S) - 3P - fino 63 A	cad	471,56
14M0340	Con Sganc. magnetotermico - Icu= 50 kA (S) - 3P - da 80 a 100 A	cad	601,50
14M0341	Con Sganc. magnetotermico - Icu= 50 kA (S) - 3P - da 125 A	cad	673,28
14M0342	Con Sganc. magnetotermico - Icu= 50 kA (S) - 3P - da 160 A	cad	909,88
14M0343	Con Sganc. magnetotermico - Icu= 50 kA (S) - 3P - da 200 a 250 A	cad	1.425,52
14M0344	Con Sganc. magnetotermico - Icu= 50 kA (S) - 3P - da 320 a 400 A	cad	2.048,60
14M0345	Con Sganc. magnetotermico - Icu= 50 kA (S) - 3P - da 500 A	cad	2.143,07
14M0346	Con Sganc. magnetotermico - Icu= 50 kA (S) - 3P - da 630 A	cad	2.709,49
14M0347	Con Sganc. magnetotermico - Icu= 50 kA (S) - 3P - da 800 A	cad	2.802,49
14M0348	Con Sganc. magnetotermico - Icu= 50 kA (S) - 4P - fino 63 A	cad	590,16
14M0349	Con Sganc. magnetotermico - Icu= 50 kA (S) - 4P - da 80 a 100 A	cad	615,91
14M0350	Con Sganc. magnetotermico - Icu= 50 kA (S) - 4P - da 125 A	cad	770,29
14M0351	Con Sganc. magnetotermico - Icu= 50 kA (S) - 4P - da 160 A	cad	846,31
14M0352	Con Sganc. magnetotermico - Icu= 50 kA (S) - 4P - da 200 a 250 A	cad	1.163,22
14M0353	Con Sganc. magnetotermico - Icu= 50 kA (S) - 4P - da 320 a 400 A	cad	1.749,94
14M0354	Con Sganc. magnetotermico - Icu= 50 kA (S) - 4P - da 500 A	cad	2.586,83
14M0355	Con Sganc. magnetotermico - Icu= 50 kA (S) - 4P - da 630 A	cad	2.692,95
14M0356	Con Sganc. magnetotermico - Icu= 50 kA (S) - 4P - da 800 A	cad	3.476,78
14M0357	Con Sganc. magnetotermico - Icu= 70 kA (H) - 3P - fino 63 A	cad	712,35
14M0358	Con Sganc. magnetotermico - Icu= 70 kA (H) - 3P - da 80 a 100 A	cad	750,31
14M0359	Con Sganc. magnetotermico - Icu= 70 kA (H) - 3P - da 125 A	cad	788,07
14M0360	Con Sganc. magnetotermico - Icu= 70 kA (H) - 3P - da 160 A	cad	932,29
14M0361	Con Sganc. magnetotermico - Icu= 70 kA (H) - 3P - da 200 a 250 A	cad	1.020,39
14M0362	Con Sganc. magnetotermico - Icu= 70 kA (H) - 3P - da 320 a 400 A	cad	1.627,14
14M0363	Con Sganc. magnetotermico - Icu= 70 kA (H) - 3P - da 500 A	cad	2.348,45
14M0364	Con Sganc. magnetotermico - Icu= 70 kA (H) - 3P - da 630 A	cad	2.329,37
14M0365	Con Sganc. magnetotermico - Icu= 70 kA (H) - 3P - da 800 A	cad	2.957,67
14M0366	Con Sganc. magnetotermico - Icu= 70 kA (H) - 4P - fino 63 A	cad	906,39
14M0367	Con Sganc. magnetotermico - Icu= 70 kA (H) - 4P - da 80 a 100 A	cad	947,56
14M0368	Con Sganc. magnetotermico - Icu= 70 kA (H) - 4P - da 125 A	cad	986,30
14M0369	Con Sganc. magnetotermico - Icu= 70 kA (H) - 4P - da 160 A	cad	1.220,48
14M0370	Con Sganc. magnetotermico - Icu= 70 kA (H) - 4P - da 200 a 250 A	cad	1.303,37
14M0371	Con Sganc. magnetotermico - Icu= 70 kA (H) - 4P - da 320 a 400 A	cad	1.948,10
14M0372	Con Sganc. magnetotermico - Icu= 70 kA (H) - 4P - da 500 A	cad	2.776,04
14M0373	Con Sganc. magnetotermico - Icu= 70 kA (H) - 4P - da 630 A	cad	2.916,67
14M0374	Con Sganc. magnetotermico - Icu= 70 kA (H) - 4P - da 800 A	cad	3.793,78
14M0375	Con sganc. Elettronico - Icu= 36 kA (N) - 3P - fino 100 A	cad	583,07
14M0376	Con sganc. Elettronico - Icu= 36 kA (N) - 3P - da 160 A	cad	643,40
14M0377	Con sganc. Elettronico - Icu= 36 kA (N) - 3P - da 250 A	cad	830,45
14M0378	Con sganc. Elettronico - Icu= 36 kA (N) - 3P - da 320 a 400 A	cad	1.572,00
14M0379	Con sganc. Elettronico - Icu= 36 kA (N) - 3P - da 630 A	cad	2.173,41
14M0380	Con sganc. Elettronico - Icu= 36 kA (N) - 3P - da 800 A	cad	2.744,95
14M0381	Con sganc. Elettronico - Icu= 36 kA (N) - 3P - da 1000 A	cad	2.844,70
14M0382	Con sganc. Elettronico - Icu= 36 kA (N) - 4P - fino 100 A	cad	747,12
14M0383	Con sganc. Elettronico - Icu= 36 kA (N) - 4P - da 160 A	cad	822,50
14M0384	Con sganc. Elettronico - Icu= 36 kA (N) - 4P - da 250 A	cad	1.044,29
14M0385	Con sganc. Elettronico - Icu= 36 kA (N) - 4P - da 320 a 400 A	cad	1.959,42
14M0386	Con sganc. Elettronico - Icu= 36 kA (N) - 4P - da 630 A	cad	2.756,23
14M0387	Con sganc. Elettronico - Icu= 36 kA (N) - 4P - da 800 A	cad	3.492,67
14M0388	Con sganc. Elettronico - Icu= 36 kA (N) - 4P - da 1000 A	cad	3.567,34
14M0389	Con sganc. Elettronico - Icu= 50 kA (S) - 3P - fino 100 A	cad	672,57
14M0390	Con sganc. Elettronico - Icu= 50 kA (S) - 3P - da 160 A	cad	753,15
14M0391	Con sganc. Elettronico - Icu= 50 kA (S) - 3P - da 250 A	cad	972,81
14M0392	Con sganc. Elettronico - Icu= 50 kA (S) - 3P - da 400 A	cad	1.855,38
14M0393	Con sganc. Elettronico - Icu= 50 kA (S) - 3P - da 630 A	cad	2.471,60
14M0394	Con sganc. Elettronico - Icu= 50 kA (S) - 3P - da 800 A	cad	3.014,47
14M0395	Con sganc. Elettronico - Icu= 50 kA (S) - 3P - da 1000 A	cad	3.164,34
14M0396	Con sganc. Elettronico - Icu= 50 kA (S) - 3P - da 1250 A	cad	3.673,09
14M0397	Con sganc. Elettronico - Icu= 50 kA (S) - 3P - da 1600 A	cad	4.060,96
14M0398	Con sganc. Elettronico - Icu= 50 kA (S) - 4P - fino 100 A	cad	864,58
14M0399	Con sganc. Elettronico - Icu= 50 kA (S) - 4P - da 160 A	cad	959,02
14M0400	Con sganc. Elettronico - Icu= 50 kA (S) - 4P - da 250 A	cad	1.222,91
14M0401	Con sganc. Elettronico - Icu= 50 kA (S) - 4P - da 400 A	cad	2.248,13
14M0402	Con sganc. Elettronico - Icu= 50 kA (S) - 4P - da 630 A	cad	3.143,43
14M0403	Con sganc. Elettronico - Icu= 50 kA (S) - 4P - da 800 A	cad	3.832,34
14M0404	Con sganc. Elettronico - Icu= 50 kA (S) - 4P - da 1000 A	cad	4.023,55
14M0405	Con sganc. Elettronico - Icu= 50 kA (S) - 4P - da 1250 A	cad	4.666,69
14M0406	Con sganc. Elettronico - Icu= 50 kA (S) - 4P - da 1600 A	cad	5.121,17
14M0407	Con sganc. Elettronico - Icu= 70 kA (H) - 3P - fino 100 A	cad	892,83
14M0408	Con sganc. Elettronico - Icu= 70 kA (H) - 3P - da 160 A	cad	960,20
14M0409	Con sganc. Elettronico - Icu= 70 kA (H) - 3P - da 250 A	cad	1.126,16
14M0410	Con sganc. Elettronico - Icu= 70 kA (H) - 3P - da 400 A	cad	1.853,67
14M0411	Con sganc. Elettronico - Icu= 70 kA (H) - 3P - da 630 A	cad	2.614,01
14M0412	Con sganc. Elettronico - Icu= 70 kA (H) - 3P - da 800 A	cad	3.268,06
14M0413	Con sganc. Elettronico - Icu= 70 kA (H) - 3P - da 1000 A	cad	3.372,67
14M0414	Con sganc. Elettronico - Icu= 70 kA (H) - 3P - da 1250 A	cad	3.910,11
14M0415	Con sganc. Elettronico - Icu= 70 kA (H) - 3P - da 1600 A	cad	4.353,71
14M0416	Con sganc. Elettronico - Icu= 70 kA (H) - 4P - fino 100 A	cad	1.134,31
14M0417	Con sganc. Elettronico - Icu= 70 kA (H) - 4P - da 160 A	cad	1.255,84
14M0418	Con sganc. Elettronico - Icu= 70 kA (H) - 4P - da 250 A	cad	1.408,67
14M0419	Con sganc. Elettronico - Icu= 70 kA (H) - 4P - da 400 A	cad	2.376,75
14M0420	Con sganc. Elettronico - Icu= 70 kA (H) - 4P - da 630 A	cad	3.244,27
14M0421	Con sganc. Elettronico - Icu= 70 kA (H) - 4P - da 800 A	cad	4.172,80
14M0422	Con sganc. Elettronico - Icu= 70 kA (H) - 4P - da 1000 A	cad	4.295,62
14M0423	Con sganc. Elettronico - Icu= 70 kA (H) - 4P - da 1250 A	cad	4.931,93
14M0424	Con sganc. Elettronico - Icu= 70 kA (H) - 4P - da 1600 A	cad	5.594,49
14M0425	Blocco diff. per interr.fino a 250A 3P	cad	329,62
14M0426	Blocco diff. per interr.fino a 250A 4P	cad	379,06
14M0427	Blocco diff. per interr.fino a 630A 3P	cad	449,57
14M0428	Blocco diff. per interr.fino a 630A 4P	cad	488,53
14M0429	Sezionatore fisso 3P - da 160 A	cad	192,64
14M0430	Sezionatore fisso 3P - da 250 A	cad	301,07
14M0431	Sezionatore fisso 3P - da 320 A	cad	362,43
14M0432	Sezionatore fisso 3P - da 400 A	cad	546,23
14M0433	Sezionatore fisso 3P - da 630 A	cad	840,79
14M0434	Sezionatore fisso 3P - da 800 A	cad	1.035,05
14M0435	Sezionatore fisso 3P - da 1000 A	cad	1.157,63
14M0436	Sezionatore fisso 3P - da 1250 A	cad	1.245,68
14M0437	Sezionatore fisso 3P - da 1600 A	cad	1.505,24
14M0438	Sezionatore fisso 4P - da 160 A	cad	281,84
14M0439	Sezionatore fisso 4P - da 250 A	cad	378,05
14M0440	Sezionatore fisso 4P - da 320 A	cad	472,85
14M0441	Sezionatore fisso 4P - da 400 A	cad	646,02
14M0442	Sezionatore fisso 4P - da 630 A	cad	968,60
14M0443	Sezionatore fisso 4P - da 800 A	cad	1.246,16
14M0444	Sezionatore fisso 4P - da 1000 A	cad	1.413,48
14M0445	Sezionatore fisso 4P - da 1250 A	cad	1.563,42
14M0446	Sezionatore fisso 4P - da 1600 A	cad	1.867,05
14M0447	contattore modulare 2P 16 A (categoria AC7a)	cad	17,40
14M0448	contattore modulare 2P 25 A (categoria AC7a)	cad	20,91
14M0449	contattore modulare 2P 40 A (categoria AC7a)	cad	36,31
14M0450	contattore modulare 2P 63 A (categoria AC7a)	cad	60,98
14M0451	contattore modulare 3P 25 A (categoria AC7a)	cad	23,74
14M0452	contattore modulare 3P 40 A (categoria AC7a)	cad	44,40
14M0453	contattore modulare 3P 63 A (categoria AC7a)	cad	73,02
14M0454	contattore modulare 4P 25 A (categoria AC7a)	cad	21,36
14M0455	contattore modulare 4P 40 A (categoria AC7a)	cad	48,70
14M0456	contattore modulare 4P 63 A (categoria AC7a)	cad	78,46
14M0457	contattore 3P Ie(AC3) fino a 25 A	cad	61,24
14M0458	contattore 3P Ie(AC3) fino a 40 A	cad	109,58
14M0459	contattore 3P Ie(AC3)fino a 65 A	cad	205,13
14M0460	contattore 3P Ie(AC3) fino a 95 A	cad	281,63
14M0461	contattore 3P Ie(AC3) fino a 150 A	cad	372,75
14M0462	Relè term. fino a 11,50 A	cad	32,48
14M0463	Relè term. fino a 25,00 A	cad	39,23
14M0464	Relè term. fino a 40,00 A	cad	75,30
14M0465	Relè term. fino a 65,00 A	cad	85,35
14M0466	Relè term. fino a 120,00 A	cad	159,00
14M0467	Portafusibili 10x38 1P- fusibile fino a 32A	cad	5,70
14M0468	Portafusibili 10x38 3P- fusibile fino a 32A	cad	11,75
14M0469	Portafusibili 10x38 4P - fusibile fino a 32A	cad	16,16
14M0470	Portafusibili 14x51 1P - fusibile fino a 50A	cad	8,09
14M0471	Portafusibili 14x51 3P - fusibile fino a 50A	cad	25,61
14M0472	Portafusibili 14x51 4P - fusibile fino a 50A	cad	34,46
14M0473	Portafusibili 22x58 1P - fusibile fino a 125A	cad	15,08
14M0474	Portafusibili 22x58 3P - fusibile fino a 125A	cad	45,34
14M0475	Portafusibili 22x58 4P - fusibile fino a 125A	cad	61,35
14M0476	Interruttore salvamotore fino a 6,3A	cad	55,16
14M0477	Interruttore salvamotore fino a 18A	cad	66,04
14M0478	Interruttore salvamotore fino a 32A	cad	89,18
14M0479	Commutatore rotativo 0-1-2 10A 1P	cad	14,19
14M0480	Pulsante, normale o a fungo, D=22 mm 1NA + 1NC	cad	16,95
14M0481	Spia di segnalazione D=22mm da quadro	cad	9,08
14M0482	suoneria o ronzatore da 12V a 220V	cad	9,40
14M0483	Spia presenza tensione fino a 3 LED	cad	10,95
14M0484	Interr.orario a cavallieri 24H 1 contatto con riserva	cad	69,00
14M0485	Interr.orario digitale 24Hx7gg 1-2 contatti 26 memorie con riserva	cad	87,00
14M0486	Interr.crepuscolare 2-2000 Lux 1 contatto con fotocellula	cad	131,25
14M0487	Strumento multifunzione per corrente, tensione, frequenza, potenza, energia attiva e reattiva, fattore di potenza	cad	206,25
14M0488	Trasfomatore secondario 24V/48V potenza fino a 65VA	cad	61,69
14M0489	Trasfomatore secondario 24V/48V potenza fino a 160VA	cad	70,50
14M0490	Trasfomatore secondario 24V/48V potenza fino a 400VA	cad	136,50
14M0491	Trasfomatore secondario 24V/48V potenza fino a 1kVA	cad	264,75
14M0492	MT: Scomparto di risalita	cad	4.110,00
14M0493	MT: Comando Manuale. Protezione a microprocessore con DG, con protezioni 50,51, 51N con bobina di minima tensione o con Data Logger, conforme alla Norma CEI 0-16	cad	16.102,50
14M0494	MT: Comando Motorizzato. Protezione a microprocessore con DG, con protezioni 50,51, 51N con bobina di minima tensione o con Data Logger, conforme alla Norma CEI 0-16	cad	17.620,50
14M0495	MT: Comando Manuale. Protezione a microprocessore con DG, con protezioni 50,51, 67N con bobina di minima tensione o con Data Logger, conforme alla Norma CEI 0-16	cad	17.543,25
14M0496	MT: Comando Motorizzato. Protezione a microprocessore con DG, con protezioni 50,51, 67N con bobina di minima tensione o con Data Logger, conforme alla Norma CEI 0-16	cad	18.888,75
14M0497	MT: Scomparto Protezione TR con fusibili	cad	6.405,00
14M0498	MT: Cella monoblocco non ampliabile	cad	12.447,00
14M0499	Classe AoAk. Pot. Nominale: 160kVA	cad	11.375,00
14M0500	Classe AoAk. Pot. Nominale: 250kVA	cad	13.139,00
14M0501	Classe AoAk. Pot. Nominale: 400kVA	cad	16.275,00
14M0502	Classe AoAk. Pot. Nominale: 630kVA	cad	19.775,00
14M0503	Classe AoAk. Pot. Nominale: 800kVA	cad	21.525,00
14M0504	Classe AoAk. Pot. Nominale: 1000kVA	cad	25.550,00
14M0505	Classe AoAk. Pot. Nominale: 1250kVA	cad	28.399,00
14M0506	Classe AoAk. Pot. Nominale: 1600kVA	cad	34.405,00
14M0507	Classe AoAk. Pot. Nominale: 2000kVA	cad	40.285,00
14M0508	Classe AoBk. Pot. Nominale: 160kVA	cad	9.940,00
14M0509	Classe AoBk. Pot. Nominale: 250kVA	cad	11.690,00
14M0510	Classe AoBk. Pot. Nominale: 315kVA	cad	13.265,00
14M0511	Classe AoBk. Pot. Nominale: 400kVA	cad	14.644,00
14M0512	Classe AoBk. Pot. Nominale: 500kVA	cad	16.695,00
14M0513	Classe AoBk. Pot. Nominale: 630kVA	cad	18.669,00
14M0514	Termoresistenza PT100 sul nucleo	cad	105,00
14M0515	Centralina termometrica	cad	926,25
14M0516	Per trasformatori fino a 400kvA	cad	347,84
14M0517	Per trasformatori fino a 1250kvA	cad	466,40
14M0518	Per trasformatori fino a 2000kvA	cad	726,14
14M0519	Cavo RG7H1R sezione 1x35mm²	cad	5,83
14M0520	Cavo RG7H1R sezione 1x50mm²	cad	6,88
14M0521	Cavo RG7H1R sezione 1x70mm²	cad	8,40
14M0522	Cavo RG7H1R sezione 1x95mm²	cad	10,54
14M0523	Cavo RG7H1R sezione 1x120mm²	cad	12,49
14M0524	Cavo RG7H1R sezione 1x150mm²	cad	14,73
14M0525	Cavo RG7H1R sezione 1x185mm²	cad	17,69
14M0526	Terminazioni 1p per sezione fino a 70 mm²	cad	36,11
14M0527	Terminazioni 1p per sezione fino a 185 mm²	cad	46,28
14M0528	Monofase/Monofase Potenza: 700VA/560W Aut. 10 min	cad	664,00
14M0529	Monofase/Monofase Potenza: 1000VA/800W Aut. 15 min	cad	712,00
14M0530	Monofase/Monofase Potenza: 1500VA/1200W Aut. 10 min	cad	1.080,00
14M0531	Monofase/Monofase Potenza: 2000VA/1600W Aut. 10 min	cad	1.448,00
14M0532	Monofase/Monofase Potenza: 3000VA/2400W Aut. 10 min	cad	1.840,00
14M0533	Monofase/Monofase Potenza: 4000VA/3200W Aut. 10 min	cad	2.088,00
14M0534	Monofase/Monofase Potenza: 5000VA/4000W Aut. 10 min	cad	2.816,00
14M0535	Pacco Batterie in BOX per UPS da 1000VA	cad	428,80
14M0536	Pacco Batterie in BOX per UPS da 2000VA	cad	700,80
14M0537	Pacco Batterie in BOX per UPS da 3000VA	cad	700,80
14M0538	Pacco Batterie in BOX per UPS da 4000VA	cad	768,00
14M0539	Pacco Batterie in BOX per UPS da 5000VA	cad	1.088,00
14M0540	Cabina Prefabbricata DG2061	cad	14.220,00
14M0541	Oneri per il trasporto speciale e lo scarico in loco	stima	4.950,00
14M0542	Cabina Prefabbricata DG2092	cad	15.750,00
14M0543	Dimensioni esterne 2,50x2,38x2,50m	cad	7.822,50
14M0544	Dimensioni esterne 2,50x3,28x2,50m	cad	8.422,50
14M0545	Dimensioni esterne 2,50x4,48x2,50m	cad	9.097,50
14M0546	Dimensioni esterne 2,50x5,67x2,50m	cad	9.697,50
14M0547	Dimensioni esterne 2,50x6,76x2,50m	cad	10.672,50
14M0548	Per ogni porta a 2 ante in resina aggiuntiva	cad	795,00
14M0549	Per ogni porta a 2 ante in resina con serratura AREL aggiuntiva	cad	975,00
14M0550	Per ogni griglia 120x50cm a parete aggiuntiva	cad	277,50
14M0551	Per ogni griglia 90x50cm a parete aggiuntiva	cad	247,50
14M0552	Per ogni punto luce completo di plafoniera aggiuntivo	cad	187,50
14M0553	Per ogni tramezzo divisorio	cad	225,00
14M0554	Per ogni aspiratore Eolico stagno	cad	292,50
14M0555	Per ogni aspiratore elettrico con serranda e termostato	cad	600,00
14M0556	Per ogni apertura aggiuntiva nel pavimento comprensiva di plotta removibile in VTR	cad	210,00
14M0557	Ottica Opale - Dimensioni 60x60cm o 120x30cm - Flusso luminoso da 2700 fino a 4200 lumen. Driver Elettronico	cad	71,68
14M0558	Ottica Opale - Dimensioni 60x60cm o 120x30cm - Flusso luminoso da 2700 fino a 4200 lumen. Driver Dali	cad	104,00
14M0559	Ottica UGR19 - Dimensioni 60x60cm o 120x30cm - Flusso luminoso da 3300 fino a 5000 lumen. Driver Elettronico	cad	134,40
14M0560	Ottica UGR19 - Dimensioni 60x60cm o 120x30cm - Flusso luminoso da 3300 fino a 5000 lumen. Driver Dali	cad	172,80
14M0561	Accessori per il montaggio	cad	8,00
14M0562	Armatura L=800mm Flusso luminoso da 1500lm a 3400lm. Driver Elettronico	cad	84,00
14M0563	Armatura L=1200mm Flusso luminoso da 2300lm a 5150lm. Driver Elettronico	cad	102,40
14M0564	Armatura L=1800mm Flusso luminoso da 3050lm a 6900lm. Driver Elettronico	cad	108,80
14M0565	Armatura L=800mm Flusso luminoso da 1500lm a 3400lm. Driver DALI	cad	99,20
14M0566	Armatura L=1200mm Flusso luminoso da 2300lm a 5150lm. Driver DALI	cad	120,80
14M0567	Armatura L=1800mm Flusso luminoso da 3050lm a 6900lm. Driver DALI	cad	128,80
14M0568	Flusso Luminoso equivalente FL.8W - aut. 1h - Autodiagnosi	cad	106,53
14M0569	Flusso Luminoso equivalente FL.11W - aut. 1h - Autodiagnosi	cad	115,06
14M0570	Flusso Luminoso equivalente FL.24W - aut. 1h - Autodiagnosi	cad	175,56
14M0571	Flusso Luminoso equivalente FL.8W - aut. 3h - Autodiagnosi	cad	117,18
14M0572	Flusso Luminoso equivalente FL.11W - aut. 3h - Autodiagnosi	cad	126,56
14M0573	Flusso Luminoso equivalente FL.24W - aut. 3h - Autodiagnosi	cad	199,68
14M0574	Flusso Luminoso equivalente FL.8W - aut. 1h - Centralizzata	cad	156,41
14M0575	Flusso Luminoso equivalente FL.11W - aut. 1h - Centralizzata	cad	165,10
14M0576	Flusso Luminoso equivalente FL.24W - aut. 1h - Centralizzata	cad	225,06
14M0577	Flusso Luminoso equivalente FL.8W - aut. 3h - Centralizzata	cad	212,03
14M0578	Flusso Luminoso equivalente FL.11W - aut. 3h - Centralizzata	cad	225,06
14M0579	Flusso Luminoso equivalente FL.24W - aut. 3h - Centralizzata	cad	280,67
14M0580	Flusso Luminoso equivalente FL.8W (SA) - aut. 1h - Autodiagnosi	cad	172,50
14M0581	Flusso Luminoso equivalente FL.11W (SA) - aut. 1h - Autodiagnosi	cad	195,00
14M0582	Flusso Luminoso equivalente FL.24W (SA) - aut. 1h - Autodiagnosi	cad	223,04
14M0583	Flusso Luminoso equivalente FL.8W (SA) - aut. 3h - Autodiagnosi	cad	203,25
14M0584	Flusso Luminoso equivalente FL.11W (SA) - aut. 3h - Autodiagnosi	cad	228,00
14M0585	Flusso Luminoso equivalente FL.24W (SA) - aut. 3h - Autodiagnosi	cad	267,00
14M0586	Flusso Luminoso equivalente FL.8W (SA) - aut. 1h - Centralizzata	cad	203,34
14M0587	Flusso Luminoso equivalente FL.11W (SA) - aut. 1h - Centralizzata	cad	214,63
14M0588	Flusso Luminoso equivalente FL.24W (SA) - aut. 1h - Centralizzata	cad	292,58
14M0589	Flusso Luminoso equivalente FL.8W (SA) - aut. 3h - Centralizzata	cad	223,67
14M0590	Flusso Luminoso equivalente FL.11W (SA) - aut. 3h - Centralizzata	cad	236,09
14M0591	Flusso Luminoso equivalente FL.24W (SA) - aut. 3h - Centralizzata	cad	321,84
14M0592	Centrale di controllo via bus 128 apparecchi	cad	840,75
HH3330	Sistema di inibizione in remoto	cad	213,00
14M0593	software di gestione	cad	370,97
14M0594	Centrale di controllo via Radio 550 punti	cad	1.251,75
14M0595	Cavo CEI 20-105 sez. 2x1,5mm²	m	1,36
14M0596	Centrale di controllo incendi a 2 zone	cad	267,20
14M0597	Centrale di controllo incendi a 4 zone	cad	376,00
14M0598	Centrale di controllo incendi a 8 zone	cad	480,00
14M0599	Batterie per centrale di controllo 12V 7Ah	cad	45,60
14M0600	Base per rivelatore	cad	9,60
14M0601	Rivelatore ottico di fumi convezionale	cad	40,00
14M0602	Rivelatore termovelocimetro di fumi convezionale	cad	35,20
14M0603	Rivelatore ottico-termico di fumi convezionale	cad	51,20
14M0604	Ripetitore di allarme	cad	16,00
14M0605	Pulsante di allarme	cad	34,40
14M0606	Segnalatore acustico	cad	38,40
14M0607	Segnalatore ottico/acustico con led colorato	cad	85,60
14M0608	Segnalatore ottico/acustico a pannello con scritta intercambiabile "Allarme incendio"	cad	160,00
14M0609	Accessori per il montaggio elemento riv. Inc.	stima	12,00
14M0610	Base per rivelatore indirizzabile	cad	10,40
14M0611	Rivelatore ottico di fumi indirizzabile	cad	101,60
14M0612	Rivelatore termovelocimetro di fumi indirizzabile	cad	72,00
14M0613	Rivelatore ottico-termico di fumi indirizzabile	cad	108,00
14M0614	Pulsante di allarme indirizzabile	cad	83,20
14M0615	Segnalatore ottico/acustico con led colorato	cad	155,20
14M0616	Centrale a 1 loop	cad	1.589,60
14M0617	Centrale a 2 loop	cad	2.424,00
14M0618	Centrale a 4 loop	cad	4.040,00
14M0619	Rivelatore tripla tecnologia indirizzabile	cad	187,20
14M0620	Rivelatori per condotte	cad	187,20
14M0621	Tubo di campionamento	cad	12,80
14M0622	Rivelatore lineare fino a 75 metri	cad	843,20
14M0623	Supporto di montaggio	cad.	35,20
14M0624	Modulo 1 ingresso	cad.	72,00
14M0625	Modulo 2 ingresso	cad.	101,60
14M0626	Modulo 2 ingresso - 1 uscita	cad.	121,60
14M0627	UPS Trifase/Trifase da 10kVA aut. 10 min. a pieno carico	cad.	6.280,00
14M0628	UPS Trifase/Trifase da 15kVA aut. 10 min. a pieno carico	cad.	6.840,00
14M0629	UPS Trifase/Trifase da 20kVA aut. 10 min. a pieno carico	cad.	7.800,00
14M0630	UPS Trifase/Trifase da 30kVA aut. 10 min. a pieno carico	cad.	10.360,00
14M0631	UPS Trifase/Trifase da 40kVA aut. 10 min. a pieno carico	cad.	12.280,00
14M0632	UPS Trifase/Trifase da 60kVA aut. 10 min. a pieno carico	cad.	15.640,00
14M0633	UPS Trifase/Trifase da 80kVA aut. 10 min. a pieno carico	cad.	19.924,80
14M0634	Pot. 10kVA autonomia fino a 30 min. a pieno carico	cad.	1.671,82
14M0635	Pot. 10kVA autonomia fino a 60 min. a pieno carico	cad.	3.909,95
14M0636	Pot. 15kVA autonomia fino a 30 min. a pieno carico	cad.	2.634,93
14M0637	Pot. 15kVA autonomia fino a 60 min. a pieno carico	cad.	4.986,00
14M0638	Pot. 20kVA autonomia fino a 30 min. a pieno carico	cad.	3.069,95
14M0639	Pot. 20kVA autonomia fino a 60 min. a pieno carico	cad.	5.616,10
14M0640	Pot. 30kVA autonomia fino a 30 min. a pieno carico	cad.	3.237,30
14M0641	Pot. 30kVA autonomia fino a 60 min. a pieno carico	cad.	7.275,63
14M0642	Pot. 40kVA autonomia fino a 30 min. a pieno carico	cad.	4.748,39
14M0643	Pot. 40kVA autonomia fino a 60 min. a pieno carico	cad.	7.561,92
14M0644	Pot. 60kVA autonomia fino a 30 min. a pieno carico	cad.	5.305,96
14M0645	Pot. 60kVA autonomia fino a 60 min. a pieno carico	cad.	11.754,27
14M0646	Pot. 80kVA autonomia fino a 30 min. a pieno carico	cad.	12.852,20
14M0647	Pot. 80kVA autonomia fino a 60 min. a pieno carico	cad.	21.660,01
14M0648	Flusso Luminoso equivalente FL.8W - aut. 1h - Tradizionale	cad.	47,05
14M0649	Flusso Luminoso equivalente FL.11W - aut. 1h - Tradizionale	cad.	52,61
14M0650	Flusso Luminoso equivalente FL.24W - aut. 1h - Tradizionale	cad.	62,23
14M0651	Flusso Luminoso equivalente FL.8W (SA) - aut. 1h - Tradizionale	cad.	113,15
14M0652	Flusso Luminoso equivalente FL.11W (SA) - aut. 1h - Tradizionale	cad.	121,34
14M0653	Flusso Luminoso equivalente FL.24W (SA) - aut. 1h - Tradizionale	cad.	128,20
14M0654	Potenza nominale PRP (ISO8528) fino a 9 KVA	cad.	9.667,50
14M0655	Potenza nominale PRP (ISO8528) fino a 15 KVA	cad.	10.477,50
14M0656	Potenza nominale PRP (ISO8528) fino a 25 KVA	cad.	11.242,50
14M0657	Potenza nominale PRP (ISO8528) fino a 35 KVA	cad.	12.315,00
14M0658	Potenza nominale PRP (ISO8528) fino a 50 KVA	cad.	13.395,00
14M0659	Potenza nominale PRP (ISO8528) fino a 80 KVA	cad.	15.487,50
14M0660	Potenza nominale PRP (ISO8528) fino a 120 KVA	cad.	18.832,50
14M0661	Potenza nominale PRP (ISO8528) fino a 200 KVA	cad.	26.932,50
14M0662	Potenza nominale PRP (ISO8528) fino a 250 KVA	cad.	34.027,50
14M0663	Potenza nominale PRP (ISO8528) fino a 300 KVA	cad.	37.140,00
14M0664	Potenza nominale PRP (ISO8528) fino a 400 KVA	cad.	47.805,00
14M0665	Carenatura insonorizzata per GE di potenza 9 ÷ 35 KVA	cad.	3.457,50
14M0666	Carenatura insonorizzata per GE di potenza 40 ÷ 100 KVA	cad.	5.250,00
14M0667	Carenatura insonorizzata per GE di potenza 120 ÷ 250 KVA	cad.	5.925,00
14M0668	Carenatura insonorizzata per GE di potenza 300 ÷ 400 KVA	cad.	11.235,00
14M0669	Serbatoio maggiorato fino a 240 litri per GE di potenza PRP 9 ÷ 35 KVA	cad.	735,00
14M0670	Serbatoio maggiorato fino a 400 litri per GE di potenza PRP 40 ÷ 100 KVA	cad.	795,00
14M0671	Serbatoio maggiorato fino a 600 litri per GE di potenza PRP 120 ÷ 250 KVA	cad.	870,00
14M0672	Serbatoio maggiorato fino a 1000 litri per GE di potenza PRP 300 ÷ 400 KVA	cad.	2.227,50
14M0673	Gruppo di pompaggio	cad.	1.380,00
14M0674	Serbatoio a doppia camera da 1000 litri	cad.	4.177,50
14M0675	Serbatoio a doppia camera da 2000 litri	cad.	4.935,00
14M0676	Serbatoio a doppia camera da 3000 litri	cad.	5.362,50
14M0677	Serbatoio a doppia camera da 4000 litri	cad.	5.910,00
14M0678	Serbatoio a doppia camera da 5000 litri	cad.	6.262,50
14M0679	Tubazione e valvolame	stima	112,50
14M0680	Presa dati per serie civile RJ45 Cat. 6	cad.	24,83
14M0681	Armadio Rack da parete fino a 13U	cad.	443,25
14M0682	Armadio Rack da parete fino a 17U	cad.	564,75
14M0683	Armadio Rack da parete fino a 22U	cad.	648,00
14M0684	Armadio Rack a pavimento fino a 28U	cad.	1.095,00
14M0685	Armadio Rack a pavimento fino a 42U	cad.	1.207,50
14M0686	Mensola interna	cad.	47,93
14M0687	Pannello 5 prese e bipolare 16A	cad.	139,50
14M0688	Patch panel 24 posti	cad.	194,59
14M0689	Cavo UTP Cat. 6 LSHZ	m	0,45
14M0690	Cavo FTP Cat. 6 LSHZ	m	0,60
14M0691	Cavo H07Z1-K Type 2 sez. 1x1,5mm²	m	0,37
14M0692	Cavo H07Z1-K Type 2 sez. 1x2,5mm²	m	0,62
14M0693	Cavo H07Z1-K Type 2 sez. 1x4,0mm²	m	0,97
14M0694	Cavo H07Z1-K Type 2 sez. 1x6,0mm²	m	1,40
14M0695	Cavo H07Z1-K Type 2 sez. 1x10mm²	m	2,66
14M0696	Cavo H07Z1-K Type 2 sez. 1x16mm²	m	3,96
14M0697	Cavo H07Z1-K Type 2 sez. 1x25mm²	m	5,94
14M0698	Cavo FG16(o)R16 sez. 1x1,5mm²	m	0,59
14M0699	Cavo FG16(o)R16 sez. 1x2,5mm²	m	0,72
14M0700	Cavo FG16(o)R16 sez. 1x4mm²	m	0,91
14M0701	Cavo FG16(o)R16 sez. 1x6mm²	m	1,19
14M0702	Cavo FG16(o)R16 sez. 1x10mm²	m	1,91
14M0703	Cavo FG16(o)R16 sez. 1x16mm²	m	2,77
14M0704	Cavo FG16(o)R16 sez. 1x25mm²	m	4,04
14M0705	Cavo FG16(o)R16 sez. 1x35mm²	m	5,48
14M0706	Cavo FG16(o)R16 sez. 1x50mm²	m	7,68
14M0707	Cavo FG16(o)R16 sez. 1x70mm²	m	10,78
14M0708	Cavo FG16(o)R16 sez. 1x95mm²	m	13,95
14M0709	Cavo FG16(o)R16 sez. 1x120mm²	m	17,29
14M0710	Cavo FG16(o)R16 sez. 1x150mm²	m	21,53
14M0711	Cavo FG16(o)R16 sez. 1x185mm²	m	26,58
14M0712	Cavo FG16(o)R16 sez. 1x240mm²	m	34,07
14M0713	Cavo FG16(o)R16 sez. 2x1,5mm²	m	0,91
14M0714	Cavo FG16(o)R16 sez. 2x2,5mm²	m	1,27
14M0715	Cavo FG16(o)R16 sez. 2x4mm²	m	1,78
14M0716	Cavo FG16(o)R16 sez. 2x6mm²	m	2,48
14M0717	Cavo FG16(o)R16 sez. 2x10mm²	m	4,16
14M0718	Cavo FG16(o)R16 sez. 2x16mm²	m	6,24
14M0719	Cavo FG16(o)R16 sez. 2x25mm²	m	9,47
14M0720	Cavo FG16(o)R16 sez. 2x35mm²	m	12,97
14M0721	Cavo FG16(o)R16 sez. 2x50mm²	m	18,64
14M0722	Cavo FG16(o)R16 sez. 3x1,5mm²	m	1,16
14M0723	Cavo FG16(o)R16 sez. 3x2,5mm²	m	1,67
14M0724	Cavo FG16(o)R16 sez. 3x4mm²	m	2,39
14M0725	Cavo FG16(o)R16 sez. 3x6mm²	m	3,35
14M0726	Cavo FG16(o)R16 sez. 3x10mm²	m	5,78
14M0727	Cavo FG16(o)R16 sez. 3x16mm²	m	8,56
14M0728	Cavo FG16(o)R16 sez. 3x25mm²	m	13,44
14M0729	Cavo FG16(o)R16 sez. 3x35mm²	m	18,40
14M0730	Cavo FG16(o)R16 sez. 3x50mm²	m	26,11
14M0731	Cavo FG16(o)R16 sez. 3x70mm²	m	36,25
14M0732	Cavo FG16(o)R16 sez. 3x95mm²	m	48,53
14M0733	Cavo FG16(o)R16 sez. 3x120mm²	m	59,76
14M0734	Cavo FG16(o)R16 sez. 4x1,5mm²	m	1,45
14M0735	Cavo FG16(o)R16 sez. 4x2,5mm²	m	2,10
14M0736	Cavo FG16(o)R16 sez. 4x4mm²	m	3,09
14M0737	Cavo FG16(o)R16 sez. 4x6mm²	m	4,34
14M0738	Cavo FG16(o)R16 sez. 4x10mm²	m	7,51
14M0739	Cavo FG16(o)R16 sez. 4x16mm²	m	11,21
14M0740	Cavo FG16(o)R16 sez. 4x25mm²	m	17,38
14M0741	Cavo FG16(o)R16 sez. 3x35mm² + 1x25mm²	m	22,43
14M0742	Cavo FG16(o)R16 sez. 3x50mm² + 1x25mm²	m	30,15
14M0743	Cavo FG16(o)R16 sez. 3x70mm² + 1x35mm²	m	41,74
14M0744	Cavo FG16(o)R16 sez. 3x95mm² + 1x50mm²	m	56,22
14M0745	Cavo FG16(o)R16 sez. 3x120mm² + 1x70mm²	m	70,53
14M0746	Cavo FG16(o)R16 sez. 4x1,5mm² +GV	m	1,77
14M0747	Cavo FG16(o)R16 sez. 4x2,5mm² +GV	m	2,58
14M0748	Cavo FG16(o)R16 sez. 4x4mm² +GV	m	3,76
14M0749	Cavo FG16(o)R16 sez. 4x6mm² +GV	m	5,33
14M0750	Cavo FG16(o)R16 sez. 4x10mm² +GV	m	9,30
14M0751	Cavo FG16(o)R16 sez. 4x16mm² +GV	m	13,87
14M0752	Cavo FG16(o)R16 sez. 4x25mm² +GV	m	21,54
14M0753	Cavo FG16(o)R16 sez. 4x35mm² + 1xG25mm²	m	34,16
14M0754	corda di rame da 25 mm²	m	2,18
14M0755	corda di rame da 35 mm²	m	2,67
14M0756	corda di rame da 50 mm²	m	3,61
14M0757	lunghezza 1,5 m	cad	13,71
14M0758	lunghezza 2,0 m	cad	18,88
14M0759	lunghezza 2 ,5 m	cad	25,00
14M0760	lunghezza 3,0 m	cad	40,00
14M0761	pozzetto 400x400x400	cad	30,00
14M0762	Cartello di segnalazione	cad	5,00
14M0763	Centrale 2 Zone 250W su 2 linee	cad.	3.570,00
14M0764	Centrale 4 Zone 250W su 4 linee	cad.	4.165,00
14M0765	Centrale 6 Zone 250W su 6 linee	cad.	4.760,00
14M0766	Centrale 2 Zone 500W su 2 linee	cad.	4.930,00
14M0767	Centrale 4 Zone 500W su 4 linee	cad.	5.610,00
14M0768	Centrale 6 Zone 500W su 6 linee	cad.	6.205,00
14M0769	Batterie per centrale EVAC	cad.	153,00
14M0770	Collaudo, prove fonometriche e messa in servizio	cad.	977,50
14M0771	Incidenza terminali	stima	4,25
14M0772	Base microfonica di emergenza	cad.	1.147,50
14M0773	Base microfonica per annunci	cad.	671,50
14M0774	Tastiera	cad.	297,50
14M0775	Diffusore acustico da incasso	cad.	63,75
14M0776	Diffusore acustico da parete	cad.	80,75
14M0777	Apparecchio a sospensione. Flusso luminoso da 2800 a 3000 lumen.	cad.	368,10
14M0778	Apparecchio a sospensione. Flusso luminoso da 5600 a 5800 lumen.	cad.	386,10
14M0779	Apparecchio ad incasso. Flusso luminoso fino da 3600 a 4800 lumen.	cad.	567,00
14M0780	Apparecchio a plafone. Flusso luminoso fino da 3600 a 4800 lumen.	cad.	706,50
14M0781	Scatola da parete o incasso	cad.	16,71
14M0782	Telaio antipioggia	cad.	49,50
14M0783	Struttura e supporto	cad.	63,95
14M0784	Modulo fonico	cad.	104,25
14M0785	Modulo audio/video	cad.	438,00
14M0786	Modulo audio/video con IR	cad.	480,00
14M0787	Modulo 8 tasti	cad.	73,13
14M0788	Alimentatore audio	cad.	153,75
14M0789	Espansione alimentatore video	cad.	51,00
14M0790	Posto interno citofonico	cad.	59,47
14M0791	Cavo citofonico 2fili	m	1,05
14M0792	Presa telefonica per serie civile RJ11	cad.	12,83
14M0793	Cavo Telefonico 1CP	m	0,20
14M0794	Sistema controllo luce DALI singolo canale	cad	144,00
14M0795	Sistema controllo luce DALI 2 canali	cad	342,00
14M0796	Sistema controllo luce DALI 4 canali	cad	522,00
14M0797	Controllor DALI UNICAST 3x64 apparecchi	cad	1.755,00
14M0798	Espansione DALI UNICAST 64 apparecchi	cad	585,00
14M0799	APP di gestione	cad	355,50
14M0800	Programmazione intero impianto	cad	225,00
14M0801	Comando Scenari	cad	360,00
14M0802	Sensore ad infrarosso	cad	216,00
14M0803	Sensore ad micronde	cad	71,10
14M0804	Sensore luce diurna	cad	221,40
14M0805	Per plafoniere fluorescenti	cad	271,50
14M0806	Per plafoniere LED	cad	176,25
14M0807	Posto interno videocitofonico	cad.	167,25
14M0808	Presa TV o SAT	cad.	18,00
14M0809	Cavo Coassiale	m	0,70
15M0001	Buttatoio in fire clay 40x40	cad	60,00
15M0002	Pilettone sifone da 1,5" completo tappo e catenella	cad	8,00
15M0003	Sifone ad S da 1"	cad	10,00
15M0004	Rubinetto miscelatore in ottone cromato da 1/2"	cad	16,00
15M0005	Lavello in fire clay 90x45 con colapiatti	cad	125,00
15M0006	Gruppo miscelatore ottone cromato da 1/2" per lavello	cad	45,00
15M0007	Sifone a bottiglia con piletta	cad	10,00
15M0008	Lavatoio in gres porcellanato 60x50	cad	75,00
15M0009	Piatto doccia in gres porcellanato 70x70	cad	65,00
15M0010	Tubo flessibile per scarico	cad	5,00
15M0011	Gruppo miscelatore tipo saliscendi per doccia	cad	40,00
15M0012	Piatto doccia in gres porcellanato 80x80	cad	70,00
15M0013	Piatto doccia in gres porcellanato 70x90	cad	75,00
15M0014	Lavabo a colonna in porcellana vetrificata	cad	90,00
15M0015	Piletta con tappo a pistone	cad	18,00
15M0016	Flessibili da cm 30 1/2"	cad	2,00
15M0017	Bidet in porcellana vetrificata	cad	55,00
15M0018	Vasca da bagno in acciaio porcellanato 170x70	cad	120,00
15M0019	Gruppo miscelatore per vasca da bagno	cad	60,00
15M0020	Piletta per vasca da bagno con sovrapieno	cad	20,00
15M0021	Vaso igienico in porcellana vetrificata	cad	60,00
15M0022	Sedile in bachelite nera	cad	10,00
15M0023	Cassetta scarico in pvc a doppio pulsante	cad	50,00
15M0024	Tubo in pvc pesante diametro 10 cm	m	4,00
15M0025	Orinatoio a colonna 110x45	cad	180,00
15M0026	Pedale scarico per orinatoio	cad	30,00
15M0027	Pilettone a fungo	cad	15,00
15M0028	Accessori per orinatoio	cad	10,00
15M0029	Valvola di arresto di 1"	cad	30,00
15M0030	Galleggiante da 1"	cad	20,00
15M0031	Accessori per serbatoi(raccorderia ecc)	cad	15,00
15M0032	Serbatoio idrico in c.a. vetrificato l 2500	cad	1.700,00
15M0033	Serbatoio idrico in c.a. vetrificato l 3000	cad	1.800,00
15M0034	Serbatoio idrico in c.a. vetrificato l 6000	cad	3.200,00
15M0035	Serbatoio idrico in c.a. vetrificato l 7000	cad	3.600,00
15M0036	Serbatoio idrico in c.a. vetrificato l 10000	cad	4.800,00
15M0037	Serbatoio idrico in c.a. vetrificato l 12000	cad	5.200,00
15M0038	Serbatoio idrico in c.a. vetrificato l 14500	cad	6.700,00
15M0039	Serbatoio idrico in c.a. vetrificato l 16000	cad	7.500,00
15M0040	Serbatoio idrico in c.a. vetrificato l 17500	cad	7.700,00
15M0041	Serbatoio idrico in c.a. vetrificato l 25000	cad	8.200,00
15M0042	Serbatoio idrico in c.a. vetrificato l 39000	cad	11.000,00
15M0043	Serbatoio idrico in c.a. vetrificato l 52000	cad	14.500,00
15M0044	Serbatoio idrico in c.a. vetrificato l 65000	cad	16.500,00
15M0045	Serbatoio in prefabbricato PRFV 1000l	cad	1.032,00
15M0046	Serbatoio in prefabbricato PRFV 1500l	cad	1.188,00
15M0047	Serbatoio in prefabbricato PRFV 2000l	cad	1.248,00
15M0048	Serbatoio in prefabbricato PRFV 3000l	cad	1.632,00
15M0049	Serbatoio in prefabbricato PRFV 5000l	cad	1.880,00
15M0050	Serbatoio in polietilene 100l	cad	81,85
15M0051	Serbatoio in polietilene 200l	cad	97,25
15M0052	Serbatoio in polietilene 300l	cad	125,71
15M0053	Serbatoio in polietilene 500l	cad	165,23
15M0054	Serbatoio in polietilene 700l	cad	249,07
15M0055	Serbatoio in polietilene 800l	cad	250,00
15M0056	Serbatoio in polietilene 1000l	cad	252,96
15M0057	Serbatoio in polietilene 2000l	cad	416,37
15M0058	Serbatoio in polietilene 3000l	cad	572,37
15M0059	Serbatoio in polietilene 5000l	cad	902,24
15M0060	Serbatoio in polietilene da interro 3000l	cad	976,04
15M0061	Serbatoio in polietilene da interro 5000l	cad	1.399,37
15M0062	Serbatoio in polietilene da interro 10000l	cad	3.399,44
15M0063	Monoblocco vaso-bidet per disabili elettrico	cad	2.100,00
15M0064	Monoblocco vaso-bidet per disabili manuale	cad	1.450,00
15M0065	Monoblocco per disabili manuale senza doccetta	cad	1.200,00
15M0066	Lavabo ergonomico per disabili	cad	350,00
15M0067	Rubinetto elettronico	cad	600,00
15M0068	Mensola idraulica per disabili	cad	400,00
15M0069	Inpugnatura di sicurezza per disabili	cad	300,00
15M0070	Specchio per disabili	cad	350,00
15M0071	Corrimano angolare per disabili	cad	210,00
15M0072	Maniglione per disabili	cad	90,00
15M0073	Piantana per disabili 180 cm	cad	135,00
15M0074	Combinazione vaso-bidet per disabili	cad	1.550,00
15M0075	Tubazione in rame coibentata 14mm	m	5,37
15M0076	Collettore acqua fredda 5 allacci in ottone	cad	80,00
15M0077	Collettore acqua calda 4 allacci in ottone	cad	70,00
15M0078	Raccordi finali in rame	cad	3,00
15M0079	Rubinetto arresto da 1/2"	cad	6,56
15M0080	Tubazione multistrato 16mm	m	4,22
15M0081	Curve in PVC pesante 5 cm	cad	1,00
15M0082	Curve in PVC pesante 10 cm	cad	1,20
15M0083	Tubi in PEHD DN50 per fognatura	m	1,90
15M0084	Rubinetto passatore da 3/4"	cad	13,00
15M0085	Tubi di ferro zincato da 1/2" a 4"	kg	3,66
15M0086	Sigillante per tubi Mannesman	kg	5,00
15M0087	Tubo in PEAD PE100 σ 80 PN12,5 D25mm	m	0,54
15M0088	Tubo in PEAD PE100 σ 80 PN12,5 D32mm	m	0,82
15M0089	Tubo in PEAD PE100 σ 80 PN12,5 D63mm	m	3,02
15M0090	Tubo in polipropilene PP-R80 D16x11,5mm	m	1,00
15M0091	Tubo in polipropilene PP-R80 D20x14,4mm	m	1,56
15M0092	Tubo in polipropilene PP-R80 D25x18mm	m	2,39
15M0093	Tubo in polipropilene PP-R80 D32x23,2mm	m	3,76
15M0094	Tubo in polipropilene PP-R80 D40x29mm	m	6,32
15M0095	Tubo in polipropilene PP-R80 D50x36,2mm	m	9,69
15M0096	Tubo in polipropilene PP-R80 D63x45,8mm	m	15,28
15M0097	Tubo in polipropilene PP-R80 D75x54,4mm	m	19,65
15M0098	Tubo in polipropilene PP-R80 D90x65,4mm	m	29,64
15M0099	Tubo in polipropilene PP-R80 D110x79,8mm	m	46,68
15M0100	Tubo in multistrato PE-XB D16x11,6mm	m	3,38
15M0101	Tubo in multistrato PE-XB D20x15mm	m	4,10
15M0102	Tubo in multistrato PE-XB D26x20mm	m	6,85
15M0103	Tubo in multistrato PE-XB D32x26mm	m	10,22
15M0104	Tubo in multistrato PE-XB D40x33mm	m	15,92
15M0105	Tubo in multistrato PE-XB D50x42mm	m	22,76
15M0106	Tubo in multistrato PE-XB D63x54mm	m	40,05
15M0107	Tubo in multistrato PE-XB D75x65mm	m	71,71
15M0108	Contatore per acqua a turbina	cad	30,00
15M0109	Pezzi speciali di grondaia in rame	corpo	30,00
15M0110	Grondaia in rame sviluppo cm 35-50	m	48,00
15M0111	Pezzi speciali di grondaia in lamiera preverniciata	corpo	6,00
15M0112	Grondaia in lamiera preverniciata sviluppo cm 35-50	m	11,00
15M0113	Pezzi speciali di grondaia in PVC pesante	corpo	2,00
15M0114	Grondaia in PVC pesante sviluppo cm 35-50	m	5,00
15M0115	Pezzi speciali di pluviale in rame D80 mm	corpo	15,00
15M0116	Pluviale in rame D80 mm	m	27,00
15M0117	Pezzi speciali di pluviale in rame D100 mm	corpo	19,00
15M0118	Pluviale in rame D100 mm	m	34,00
15M0119	Pezzi speciali di pluviale in lamiera preverniciata D80 mm	corpo	3,00
15M0120	Pluviale in lamiera preverniciata D80 mm	m	7,00
15M0121	Pezzi speciali di pluviale in lamiera preverniciata D100 mm	corpo	4,00
15M0122	Pluviale in lamiera preverniciata D100 mm	m	9,00
15M0123	Pezzi speciali tubo in PVC pesante UNI 302 D40mm	corpo	1,00
15M0124	Tubo PVC pesante UNI 302 D40 mm	m	2,00
15M0125	Pezzi speciali tubo in PVC pesante UNI 302 D50mm	corpo	1,20
15M0126	Tubo PVC pesante UNI 302 D50 mm	m	2,60
15M0127	Pezzi speciali tubo in PVC pesante UNI 302 D63mm	corpo	1,50
15M0128	Tubo PVC pesante UNI 302 D63 mm	m	3,40
15M0129	Pezzi speciali tubo in PVC pesante UNI 302 D80mm	corpo	1,80
15M0130	Tubo PVC pesante UNI 302 D80 mm	m	4,00
15M0131	Pezzi speciali tubo in PVC pesante UNI 302 D100mm	corpo	2,00
15M0132	Tubo PVC pesante UNI 302 D100 mm	m	4,80
15M0133	Pezzi speciali tubo in PVC pesante UNI 302 D110mm	corpo	2,30
15M0134	Tubo PVC pesante UNI 302 D110 mm	m	5,80
15M0135	Pezzi speciali tubo in PVC pesante UNI 302 D125mm	corpo	2,50
15M0136	Tubo PVC pesante UNI 302 D125 mm	m	6,80
15M0137	Pezzi speciali tubo in PVC pesante UNI 302 D140mm	corpo	2,80
15M0138	Tubo PVC pesante UNI 302 D140 mm	m	7,70
15M0139	Pezzi speciali tubo in PVC pesante UNI 302 D160mm	corpo	3,00
15M0140	Tubo PVC pesante UNI 302 D160 mm	m	9,50
15M0141	Pezzi speciali tubo in PVC pesante UNI 302 D200mm	corpo	4,00
15M0142	Tubo PVC pesante UNI 302 D200 mm	m	13,00
15M0143	Pezzi speciali per tubo in PEHD DN50 per fognatura	corpo	1,00
15M0144	Tubi in PEHD DN63 per fognatura	m	2,50
15M0145	Pezzi speciali per tubo in PEHD DN63 per fognatura	corpo	1,20
15M0146	Tubi in PEHD DN75 per fognatura	m	3,00
15M0147	Pezzi speciali per tubo in PEHD DN75 per fognatura	corpo	1,50
15M0148	Tubi in PEHD DN90 per fognatura	m	4,50
15M0149	Pezzi speciali per tubo in PEHD DN90 per fognatura	corpo	1,80
15M0150	Tubi in PEHD DN110 per fognatura	m	6,30
15M0151	Pezzi speciali per tubo in PEHD DN110 per fognatura	corpo	2,20
15M0152	Tubi in PEHD DN125 per fognatura	m	9,90
15M0153	Pezzi speciali per tubo in PEHD DN125 per fognatura	corpo	2,50
15M0154	Tubi in PEAD-PP DN75 per scarico in fibre minerali	m	22,85
15M0155	Pezzi speciali per tubo in PEAD-PP DN75 per scarico	corpo	12,00
15M0156	Tubi in PEAD-PP DN90 per scarico in fibre minerali	m	27,41
15M0157	Pezzi speciali per tubo in PEAd-PP DN90 per scarico	corpo	16,00
15M0158	Tubi in PEAd-PP DN110 per scarico in fibre minerali	m	31,23
15M0159	Pezzi speciali per tubo in PEAD-PP DN110 per scarico	corpo	20,00
15M0160	Gruppo press. 2 pompe portata 1-3mc/h-prev 35-22m	cad	1.692,00
15M0161	Gruppo press. 2 pompe portata 1-3mc/h-prev 42-25m	cad	1.726,00
15M0162	Gruppo press. 2 pompe portata 1-3mc/h-prev 50-33m	cad	1.772,00
15M0163	Gruppo press. 2 pompe portata 1-3mc/h-prev 68-43m	cad	1.783,00
15M0164	Gruppo press. 2 pompe portata 1-3mc/h-prev 85-53m	cad	1.840,00
15M0165	Gruppo press. 2 pompe portata 3-6mc/h-prev 28-18m	cad	1.692,00
15M0166	Gruppo press. 2 pompe portata 3-6mc/h-prev 37-26m	cad	1.726,00
15M0167	Gruppo press. 2 pompe portata 3-6mc/h-prev 44-30m	cad	1.772,00
15M0168	Gruppo press. 2 pompe portata 3-6mc/h-prev 60-43m	cad	1.783,00
15M0169	Gruppo press. 2 pompe portata 3-6mc/h-prev 75-54m	cad	1.804,00
15M0170	Gruppo press. 3 pompe portata 2-6mc/h-prev 35-22m	cad	2.924,00
15M0171	Gruppo press. 3 pompe portata 2-6mc/h-prev 42-25m	cad	2.971,00
15M0172	Gruppo press. 3 pompe portata 2-6mc/h-prev 50-33m	cad	3.013,00
15M0173	Gruppo press. 3 pompe portata 2-6mc/h-prev 68-43m	cad	3.236,00
15M0174	Gruppo press. 3 pompe portata 2-6mc/h-prev 85-53m	cad	3.272,00
15M0175	Gruppo press. 3 pompe portata 6-12mc/h-prev 28-18m	cad	2.981,00
15M0176	Gruppo press. 3 pompe portata 6-12mc/h-prev 37-26m	cad	3.242,00
15M0177	Gruppo press. 3 pompe portata 6-12mc/h-prev 44-30m	cad	3.373,00
15M0178	Gruppo press. 3 pompe portata 6-12mc/h-prev 60-43m	cad	3.352,00
15M0179	Gruppo press. 3 pompe portata 6-12mc/h-prev 75-54m	cad	3.659,00
15M0180	Raccorderia in rame per gruppo pompe	corpo	15,00
15M0181	Gruppo press. 2 pompe portata 13-20mc/h-prev 37-28m	cad	3.975,00
15M0182	Gruppo press. 2 pompe portata 13-20mc/h-prev 62-45m	cad	4.340,00
15M0183	Gruppo press. 2 pompe portata 13-20mc/h-prev 87-65m	cad	4.695,00
15M0184	Gruppo press. 2 pompe portata 20-26mc/h-prev 36-27m	cad	4.805,00
15M0185	Gruppo press. 2 pompe portata 20-26mc/h-prev 60-46m	cad	5.053,00
15M0186	Gruppo press. 2 pompe portata 20-26mc/h-prev 84-65m	cad	5.355,00
15M0187	Gruppo press. 3 pompe portata 26-40mc/h-prev 37-28m	cad	7.658,00
15M0188	Gruppo press. 3 pompe portata 26-40mc/h-prev 62-45m	cad	8.280,00
15M0189	Gruppo press. 3 pompe portata 26-40mc/h-prev 87-65m	cad	9.161,00
15M0190	Gruppo press. 3 pompe portata 40-52mc/h-prev 36-27m	cad	13.350,00
15M0191	Gruppo press. 3 pompe portata 40-52mc/h-prev 60-46m	cad	14.550,00
15M0192	Gruppo press. 3 pompe portata 40-52mc/h-prev 84-65m	cad	16.475,00
15M0193	Valvola a sfera PN25 da 1/2"	cad	3,50
15M0194	Valvola a sfera PN25 da 3/4"	cad	5,00
15M0195	Valvola a sfera PN25 da 1"	cad	7,00
15M0196	Valvola a sfera PN25 da 1 1/4"	cad	12,00
15M0197	Valvola a sfera PN25 da 1 1/2"	cad	14,00
15M0198	Valvola a sfera PN25 da 2"	cad	23,00
15M0199	Valvola a sfera PN25 da 2 1/2"	cad	50,00
15M0200	Valvola a sfera PN25 da 3"	cad	90,00
15M0201	Valvola a sfera PN25 da 4"	cad	155,00
15M0202	Valvola di sicurezza da 1/2"	cad	45,00
15M0203	Valvola di sicurezza da 3/4"	cad	65,00
15M0204	Valvola di sicurezza da 1"	cad	130,00
15M0205	Valvola di sicurezza da 1 1/4"	cad	160,00
15M0206	Imbuto di scarico orientabile da 1/2"	cad	12,00
15M0207	Imbuto di scarico orientabile da 3/4"	cad	14,00
15M0208	Imbuto di scarico orientabile da 1"	cad	30,00
15M0209	Imbuto di scarico orientabile da 1 1/4"	cad	40,00
15M0210	Vaso d'espansione 24l	cad	39,44
15M0211	Vaso d'espansione 35l	cad	86,45
15M0212	Vaso d'espansione 50l	cad	102,71
15M0213	Vaso d'espansione 80l	cad	160,42
15M0214	Vaso d'espansione 105l	cad	189,80
15M0215	Vaso d'espansione 150l	cad	250,55
15M0216	Pozzetto per base colonna 80x50	cad	40,00
15M0217	Pozzetto pluviale 50x50x50	cad	28,00
15M0218	Tubo in polibutene DN16x2,2mm	m	2,70
15M0219	Tubo in polibutene DN20x2,8mm	m	3,70
15M0220	Tubo in polibutene DN25x2,3mm	m	5,20
15M0221	Tubo in polibutene DN32x2,9mm	m	7,20
15M0222	Tubo in polibutene DN40x3,7mm	m	10,40
15M0223	Tubo in polibutene DN50x4,6mm	m	15,70
15M0224	Tubo in polibutene DN63x5,8mm	m	24,00
15M0225	Tubo in polibutene DN75x6,8mm	m	33,00
15M0226	Tubo in polibutene DN90x8,2mm	m	50,00
15M0227	Tubo in polibutene DN110x10mm	m	73,00
15M0228	Tubo in polibutene DN125x11,4mm	m	119,00
15M0229	Tubo in polibutene DN160x14,6mm	m	146,00
15M0230	Tubo in polibutene DN225x20,5mm	m	270,00
15M0231	Tubo in polietilene reticolato DN16x11,5mm	m	3,00
15M0232	Tubo in polietilene reticolato DN20x15mm	m	3,50
15M0233	Tubo in polietilene reticolato DN26x20mm	m	5,50
15M0234	Tubo in polietilene reticolato DN32x26mm	m	9,00
15M0235	Tubo in polietilene reticolato DN40x33mm	m	15,50
15M0236	Tubo in polietilene reticolato DN50x42mm	m	20,00
15M0237	Tubo in polietilene reticolato DN63x54mm	m	27,00
15M0238	Bigiunto universale flangiato per tubo DN50mm	cad	140,00
15M0239	Bigiunto universale flangiato per tubo DN65mm	cad	190,00
15M0240	Bigiunto universale flangiato per tubo DN80mm	cad	200,00
15M0241	Bigiunto universale flangiato per tubo DN100mm	cad	225,00
15M0242	Bigiunto universale flangiato per tubo DN125mm	cad	360,00
15M0243	Bigiunto universale flangiato per tubo DN150mm	cad	385,00
15M0244	Bigiunto universale flangiato per tubo DN200mm	cad	650,00
15M0245	Bigiunto universale flangiato per tubo DN225mm	cad	775,00
15M0246	Bigiunto universale flangiato per tubo DN250mm	cad	790,00
15M0247	Bigiunto universale flangiato per tubo DN300mm	cad	930,00
15M0248	Bigiunto universale flangiato per tubo DN350mm	cad	2.010,00
15M0249	Bigiunto universale flangiato per tubo DN400mm	cad	2.190,00
15M0250	Bigiunto universale flangiato per tubo DN425mm	cad	2.960,00
15M0251	Bigiunto universale flangiato per tubo DN450mm	cad	3.010,00
15M0252	Bigiunto universale flangiato per tubo DN475mm	cad	3.490,00
15M0253	Bigiunto universale flangiato per tubo DN500mm	cad	3.540,00
15M0254	Bigiunto universale flangiato per tubo DN550mm	cad	3.830,00
15M0255	Bigiunto universale flangiato per tubo DN600mm	cad	4.090,00
15M0256	Serbatoio autoclave a membrana 24 l intercambiabile	cad	36,00
15M0257	Manometro in bagno di glicerina	cad	10,00
15M0258	Manicotti pezzi speciali e materiali di consumo	corpo	1,00
15M0259	Pezzi speciali per tubi in ferro zincato tipo Mannesman	kg	4,00
15M0260	Orinatoio da parete in ceramica	cad	49,00
16M0001	Dispersore in acciaio	kg	2,50
16M0002	Corda di rame per dispersore	m	0,50
16M0003	Fognioli a perdere in PVC pesante	corpo	5,00
16M0004	Acciaio per traliccio R-520N/mmq	kg	2,50
16M0005	Palo ottagonale tipo 10/A	cad	344,35
16M0006	Palo ottagonale tipo 10/B	cad	413,43
16M0007	Palo ottagonale tipo 12/B	cad	463,04
16M0008	Palo ottagonale tipo 9/A/10	cad	242,57
16M0009	Palo ottagonale tipo 10/A/10	cad	344,35
16M0010	Palo ottagonale tipo 9/B/14 D=27,5cm	cad	290,66
16M0011	Palo ottagonale tipo 10/C	cad	443,26
16M0012	Palo ottagonale tipo 12/C	cad	565,81
16M0013	Palo ottagonale tipo 10/D	cad	506,56
16M0014	Palo ottagonale tipo 12/D	cad	632,96
16M0015	Palo ottagonale tipo 10/E	cad	635,33
16M0016	Palo ottagonale tipo 12/E	cad	824,77
16M0017	Palo ottagonale tipo 10/F	cad	722,17
16M0018	Palo ottagonale tipo 12/F	cad	949,78
16M0019	Palo ottagonale tipo 10/G	cad	1.059,29
16M0020	Palo ottagonale tipo 12/G	cad	1.396,96
16M0021	Palo ottagonale tipo 9/C15	cad	330,99
16M0022	Palo ottagonale tipo 9/D15	cad	385,26
16M0023	Palo ottagonale tipo 10/D15	cad	506,56
16M0024	Palo ottagonale tipo 12/D15	cad	632,96
16M0025	Palo ottagonale tipo 9/E15	cad	457,92
16M0026	Palo ottagonale tipo 9/F15	cad	540,94
16M0027	Piattina di zinco	m	8,00
16M0028	Carpenteria di fissaggio in ferro zincato	corpo	10,00
16M0029	Isolatori in vetro con perno tipo RP5	cad	40,00
16M0030	Isolatori in vetro con perno tipo U40AS	cad	30,00
16M0031	Catena di isolatori in vetro con perno tipo U40AS	cad	80,00
16M0032	Morsa di amarro per MT	cad	20,00
16M0033	Gioghi triangolari per catene di isolatori	cad	8,00
16M0034	Morsetto bifilare per derivazione	cad	3,00
16M0035	Supporto ed accessori per isolatori	cad	10,00
16M0036	Spinterometro a corna	cad	30,00
16M0037	Cassetta in vetroresina completa di interruttori	cad	100,00
16M0038	Nastro acciaio tipo 19	m	20,00
16M0039	Cavo unipolare di rame tipo G7R/4 D=50mm	m	10,00
16M0040	Cavi cordonati di alluminio 3x35ARE4RX/4	m	7,00
16M0041	Quadro BT da 125A	cad	350,00
16M0042	Interruttore tetrapolare da 125A	cad	150,00
16M0043	Trasformatore trifase tipo 50KWA	cad	2.000,00
16M0044	Trasformatore trifase tipo 100KWA	cad	2.700,00
16M0045	Trasformatore trifase tipo 160KWA	cad	3.150,00
16M0046	Conduttore nudo in corda di rame sezione 35 mm	kg	11,00
16M0047	Cavi cordonati di alluminio 3x70ARE4RX/4	m	7,50
16M0048	Cavo BT di rame 4x10mmq RE4E4X/4	m	7,50
16M0049	Cavo BT di rame 2x10mmq RE4E4X/4	m	4,00
16M0050	Supporto di sospensione BT in acciaio completo	cad	10,00
16M0051	Nastro acciaio e graffa di serraggio	cad	1,00
16M0052	Supporto di amarro in acciaio per BT	cad	8,00
16M0053	Morsa di amarro in alluminio per BT	cad	13,00
16M0054	Morsa di sospensione in alluminio per BT	cad	11,00
16M0055	Morsa di amarro in rame per BT	cad	14,00
16M0056	Morsa di sospensione in rame per BT	cad	8,50
16M0057	Sezionatore tripolare per esterno	cad	400,00
16M0058	Cassetta porta contatore in vetroresina monofase	cad	50,00
16M0059	Cassetta porta contatore in vetroresina trifase	cad	120,00
17M0001	Pannelli metallici per casseformi	mq	15,00
17M0002	Esplosivo al plastico	kg	15,00
17M0003	Innesco elettrico per esplosivo	cad	5,00
17M0004	Cavi di collegamento	m	1,50
17M0005	Pietrame calcareo o lavico a scapoli	t	9,51
17M0006	Scogli 1^ categoria	t	10,73
17M0007	Scogli 2^ categoria	t	11,83
17M0008	Scogli 3^ categoria	t	14,13
17M0009	Scogli 4^ categoria	t	15,67
17M0010	Conglomerato cementizio C28/35 XS1 classe S4	mc	130,00
17M0011	Conglomerato cementizio C32/40 XS1 classe S4	mc	135,00
17M0012	Sacco di juta 50x20x20	cad	1,00
17M0013	Pietra calcarea o lavica	mc	350,00
17M0014	Ghisa grigia	kg	2,00
17M0015	Legname azobè in tavolacci	mc	1.150,00
17M0016	Barre in acciaio zincato filettato	kg	4,00
17M0017	Palancola in acciaio laminato tipo S355	kg	1,50
17M0018	Fondo epossidico	kg	10,00
17M0019	Vernice epossidica	kg	20,00
17M0020	Casseri rampanti per cassoni	mq	40,00
17M0021	Rivestimento imper per cassoni resistenti ai cloruri	mq	13,86
17M0022	Bitte d'ormeggio in ghisa sferoidale fino a 100 t	kg	6,68
17M0023	Bitte d'ormeggio in ghisa sferoidale da 101 a 250 t	kg	8,35
18M0001	Morsetto bifilare per derivazione	cad	3,00
18M0002	Blocco di fondazione per pali fino a 8m 110x65x60	cad	160,00
18M0003	Blocco di fondazione per pali fino a 11m 110x65x95	cad	300,00
18M0004	Palo in acciaio D=127mm SM=3,6 H=7m b=1,75m	cad	400,00
18M0005	Palo in acciaio D=127mm SM=3,6 H=7,8m b=1,2m	cad	420,00
18M0006	Palo in acciaio D=127mm SM=3,6 H=8,8m b=1,2m	cad	500,00
18M0007	Palo in acciaio D=127mm SM=3,6 H=9,6m b=1,5m	cad	540,00
18M0008	Palo in acciaio D=139,7mm SM=3,8 H=9m b=2,5m	cad	590,00
18M0009	Palo in acciaio D=139,7mm SM=3,8 H=10m b=2,5m	cad	640,00
18M0010	Palo in acciaio D=152,4mm SM=4 H=11,2m b=2,5m	cad	830,00
18M0011	Palo in acciaio D=88,9mm SM=3,2 H=4m d=60mm	cad	150,00
18M0012	Palo in acciaio D=88,9mm SM=3,2 H=5,2m d=60mm	cad	180,00
18M0013	Palo in acciaio D=114,3mm SM=3,4 H=6m d=60mm	cad	270,00
18M0014	Palo in acciaio D=127mm SM=3,6 H=6,8m d=60mm	cad	320,00
18M0015	Palo in acciaio D=127mm SM=3,6 H=7,8m d=65mm	cad	360,00
18M0016	Palo in acciaio D=127mm SM=3,6 H=8,8m d=65mm	cad	390,00
18M0017	Palo in acciaio D=139,7mm SM=3,8 H=9,8m d=65mm	cad	490,00
18M0018	Palo in acciaio D=139,7mm SM=3,8 H=10,8m d=65mm	cad	530,00
18M0019	Palo in acciaio D=168,3mm SM=4 H=12,3m d=90mm	cad	780,00
18M0020	Palo in acciaio D=168,3mm SM=4 H=12,8m d=90mm	cad	820,00
18M0021	Palo in acciaio D=127mm SM=3,6 H=7m d=70mm	cad	280,00
18M0022	Palo in acciaio D=127mm SM=3,6 H=8m d=70mm	cad	330,00
18M0023	Palo in acciaio D=139,7mm SM=3,8 H=9m d=80mm	cad	380,00
18M0024	Palo in acciaio D=139,7mm SM=3,8 H=10m d=80mm	cad	410,00
18M0025	Palo in acciaio D=152,4m SM=4 H=11m d=80mm	cad	510,00
18M0026	Palo in acciaio D=168,3mm SM=4 H=12m d=80mm	cad	630,00
18M0027	Palo in acciaio D=128mm S=3 H=6,8m d=60mm	cad	170,00
18M0028	Palo in acciaio D=128mm S=4 H=6,8m d=60mm	cad	200,00
18M0029	Palo in acciaio D=138mm S=3 H=7,8m d=60mm	cad	195,00
18M0030	Palo in acciaio D=138mm S=4 H=7,8m d=60mm	cad	240,00
18M0031	Palo in acciaio D=148mm S=3 H=8,8m d=60mm	cad	230,00
18M0032	Palo in acciaio D=148mm S=4 H=8,8m d=60mm	cad	280,00
18M0033	Palo in acciaio D=158mm S=4 H=9,8m d=60mm	cad	320,00
18M0034	Palo in acciaio D=168mm S=4 H=10,8m d=60mm	cad	360,00
18M0035	Palo in acciaio D=178mm S=4 H=11,8m d=60mm	cad	370,00
18M0036	Palo in acciaio D=188mm S=4 H=12,8m d=60mm	cad	450,00
18M0037	Palo in vetroresina D=139mm d=60mm Sm=5mm h=4m	cad	120,00
18M0038	Palo in vetroresina D=157mm d=60mm Sm=5mm h=5m	cad	140,00
18M0039	Palo in vetroresina D=176mm d=60mm Sm=5mm h=6m	cad	180,00
18M0040	Palo in vetroresina D=195mm d=60mm Sm=6mm h=7m	cad	200,00
18M0041	Palo in vetroresina D=214mm d=60mm Sm=7mm h=8m	cad	270,00
18M0042	Palo in vetroresina D=232mm d=60mm Sm=7mm h=9m	cad	330,00
18M0043	Palo in vetroresina D=251mm d=60mm Sm=8mm h=10m	cad	400,00
18M0044	Palo in vetroresina D=270mm d=60mm Sm=8mm h=11m	cad	440,00
18M0045	Palo in vetroresina D=289mm d=60mm Sm=8mm h=12m	cad	480,00
18M0046	Acciaio zincato 360N/mmmq	kg	3,90
18M0047	Fune di acciaio per tirenti 1200 N/mmq D=6mm	m	1,00
18M0048	Ganci di amarro	cad	3,00
18M0049	Accesssori per tiranti (tenditori, morsetti ecc)	corpo	10,00
18M0050	Tiranti in funi di acciaio D=4mm	m	0,30
18M0051	Tiranti in funi di acciaio D=6mm	m	0,60
18M0052	Collari a palo con ganci e tiranti	cad	2,00
18M0053	Fascette	cad	0,02
18M0054	Tubo in acciaio D=33mm	m	3,00
18M0055	Armille in ferro	cad	1,00
18M0056	Tubo in acciaio D=60mm	m	6,00
18M0057	Kit stampo e resina per giunzione dritta sez 16mmq	cad	20,00
18M0058	Kit stampo e resina per giunzione dritta sez 25-50mmq	cad	24,00
18M0059	Kit stampo e resina per giunzione dritta sez 70-120mmq	cad	28,00
18M0060	Cavidotto in PVC rigido D=80mm	m	3,00
18M0061	Cavidotto in PVC rigido D=110mm	m	4,00
18M0062	Guaina termorestringente per pali fino a D150mm	cad	30,00
18M0063	Sabbia per inghisaggio palo, malta per sigillatura ecc	corpo	4,00
18M0064	Kit stampo e resina per giunzione derivata sez 16mmq	cad	28,00
18M0065	Kit stampo e resina per giunzione derivata sez da 25 a 50mmq	cad	36,00
18M0066	Kit stampo e resina per giunzione derivata sez da 70 a 120mmq	cad	42,00
18M0067	Lampada S.A.P. (SON) con potenza 70W - Flusso luminoso minimo 5900 lm - Vita media:	cad	10,94
18M0068	Lampada S.A.P. (SON) con potenza 100W - Flusso luminoso 9800 lm - Vita media: 20000 ore	cad	14,82
18M0069	Lampada S.A.P. (SON) con potenza 150W - Flusso luminoso 14500 lm - Vita media: 20000 ore	cad	13,12
18M0070	Lampada S.A.P. (SON) con potenza 250W - Flusso luminoso 27500 lm - Vita media: 20000 ore	cad	14,34
18M0071	Lampada S.A.P. (SON) con potenza 400W - Flusso luminoso 27500 lm - Vita media: 20000 ore	cad	18,56
18M0072	Lampada JM (MH) con potenza 70W - Flusso luminoso minimo 5200 lm - Vita media: 12000 ore	cad	20,08
18M0073	Lampada JM (MH) con potenza 100W - Flusso luminoso minimo 7800 lm - Vita media: 12000 ore	cad	20,35
18M0074	Lampada JM (MH) con potenza 150W - Flusso luminoso minimo 11400 lm - Vita media: 12000 ore	cad	20,58
18M0075	Lampada JM (MH) con potenza 250W - Flusso luminoso minimo 25500 lm - Vita media: 12000 ore	cad	35,60
18M0076	Lampada JM (MH) con potenza 400W - Flusso luminoso minimo 42500 lm - Vita media: 12000 ore	cad	39,89
18M0077	Lampada JM (MH) di tipo ceramico con potenza 35W - Flusso luminoso minimo 3400 lm - Vita media: 12000 ore	cad	37,46
18M0078	Lampada JM (MH) di tipo ceramico con potenza 70W - Flusso luminoso minimo 6200 lm - Vita media: 12000 ore	cad	37,44
18M0079	Lampada JM (MH) di tipo ceramico con potenza 150W - Flusso luminoso minimo 14000 lm - Vita media: 12000 ore	cad	39,87
18M0080	Apparecchio con flusso luminoso minimo 2.000 lumen	cad	314,50
18M0081	Apparecchio con flusso luminoso minimo 4.000 lumen	cad	335,75
18M0082	Apparecchio con flusso luminoso minimo 7.000 lumen	cad	391,00
18M0083	Apparecchio con flusso luminoso minimo 10.000 lumen	cad	525,30
18M0084	Apparecchio con flusso luminoso minimo 13.000 lumen	cad	603,50
18M0085	Apparecchio con flusso luminoso minimo 16.000 lumen	cad	679,15
18M0086	Apparecchio con flusso luminoso minimo 20.000 lumen	cad	1.122,85
18M0087	Apparecchio con flusso luminoso minimo 30.000 lumen	cad	1.500,00
18M0088	Apparecchio per lampada a scarica fino a 150W	cad	153,00
18M0089	Apparecchio per lampada a scarica fino a 250W	cad	196,35
18M0090	Apparecchio per lampada a scarica fino a 400W	cad	243,10
18M0091	Per giunzioni dritte	cad	7,50
18M0092	Per derivazioni a T	cad	27,87
18M0093	Per giunto ad H	cad	35,00
18M0094	Cavidotto corrugato doppia camera D=40mm	m	0,65
18M0095	Cavidotto corrugato doppia camera D=50mm	m	0,90
18M0096	Cavidotto corrugato doppia camera D=63mm	m	1,16
18M0097	Cavidotto corrugato doppia camera D=90mm	m	1,95
18M0098	Cavidotto corrugato doppia camera D=110mm	m	2,42
18M0099	Cavidotto corrugato doppia camera D=160mm	m	4,22
18M0100	Cavidotto corrugato doppia camera D=200mm	m	7,42
18M0101	Cassetta 90x90x50 mm - Morsettiera con dorsale massima 10mm²	cad.	12,96
18M0102	Cassetta 150x150x65 mm - Morsettiera con dorsale massima 16mm²	cad.	16,40
18M0103	Cassetta 180x180x80 mm - Morsettiera con dorsale massima 25mm²	cad.	25,52
18M0104	Morsettiera da palo - 2 poli	cad.	18,96
18M0105	Morsettiera da palo - 4 poli	cad.	21,92
18M0106	Portella di chiusura	cad	8,08
18M0107	Scaricatore Tipo2/Tipo3	cad	13,10
18M0108	Misure esterne (lxp): 580x330 mm - altezza fino a 580 mm ad un vano	cad	258,40
18M0109	Misure esterne (lxp): 580x330 mm - altezza fino a 940 mm ad un vano	cad	309,60
18M0110	Misure esterne (lxp): 580x460 mm - altezza fino a 580 mm ad un vano	cad	339,20
18M0111	Misure esterne (lxp): 580x460 mm - altezza fino a 940 mm ad un vano	cad	364,00
18M0112	Misure esterne (lxp): 580x330 mm - altezza fino a 1390 mm a due vani	cad	502,40
18M0113	Misure esterne (lxp): 580x330 mm - altezza fino a 1840 mm a due vani	cad	632,00
18M0114	Misure esterne (lxp): 580x460 mm - altezza fino a 1390 mm a due vani	cad	583,20
18M0115	Misure esterne (lxp): 580x460 mm - altezza fino a 1840 mm a due vani	cad	720,00
18M0116	Telaio di ancoraggio a palo	cad	29,20
18M0117	Piedistallo	cad	156,40
18M0118	Zoccollo da 380mm	cad	92,80
18M0119	Pannello asoltato per guida Din 24 moduli	cad	22,40
18M0120	Sistema di controllo punto punto via OC	cad	2.000,00
18M0121	Filtri di Rete 3F	cad	350,00
18M0122	Sistema di controllo punto punto via RADIO	cad	2.500,00
18M0123	Sistema GSM con antenna	cad	225,00
18M0124	Modulo di controllo via OC	cad	80,00
18M0125	Modulo di controllo via Radio	cad	163,00
18M0126	Quota parte per ingegnerizzazione del sistema punto punto	stima	15,00
18M0127	Licenza per software di controllo	cad	10.000,00
18M0128	Costo per ogni punto luce	cad	2,10
18M0129	Mappe grafiche e sinottici	stima	1.500,00
19M0001	Elemento in rete metallica per terra rinforzata H1L3	cad	115,23
19M0002	Elemento in rete metallica per terra rinforzata H1L4	cad	125,62
19M0003	Elemento in rete metallica per terra rinforzata H1L5	cad	135,99
19M0004	Elemento in rete metallica per terra rinforzata H1L6	cad	146,66
19M0005	Elemento in rete metallica per terra rinforzata H1L7	cad	157,07
19M0006	Elemento in rete metallica per terra rinforzata H0,5L3	cad	104,25
19M0007	Elemento in rete metallica per terra rinforzata H0,5L4	cad	119,83
19M0008	Elemento in rete metallica per terra rinforzata H0,5L5	cad	130,22
19M0009	Elemento in rete metallica per terra rinforzata H0,5L6	cad	140,75
19M0010	Elemento in rete metallica per terra rinforzata H0,5L7	cad	151,10
19M0011	Elemento in rete metallica per terra rinforzata H0,73L3	cad	158,21
19M0012	Elemento in rete metallica per terra rinforzata H0,73L4	cad	175,00
19M0013	Elemento in rete metallica per terra rinforzata H0,73L5	cad	191,80
19M0014	Elemento in rete metallica per terra rinforzata H0,73L6	cad	208,88
19M0015	Elemento in rete metallica per terra rinforzata H0,73L7	cad	225,64
19M0016	Elemento in rete metallica per terra rinforzata H0,58L3	cad	151,55
19M0017	Elemento in rete metallica per terra rinforzata H0,58L4	cad	164,82
19M0018	Elemento in rete metallica per terra rinforzata H0,58L5	cad	178,09
19M0019	Elemento in rete metallica per terra rinforzata H0,58L6	cad	191,55
19M0020	Elemento in rete metallica per terra rinforzata H0,58L7	cad	204,81
19M0021	Pannelli in cca spessore 14 cm con accessori montaggio	mq	86,00
19M0022	Pannelli in cca spessore 18 cm con accessori montaggio	mq	95,00
19M0023	Armatura zincata sez 40x5 o 50x4 mm	m	7,00
19M0024	Armatura zincata sez 45x5 mm	m	8,20
19M0025	Attacchi in acciaio laminato	cad	1,80
19M0026	Rete acciaio elettrosaldata maglia cm 150 da 8 mm	mq	4,60
19M0027	Geogriglia biorientata in polipropilene KN20	mq	1,70
19M0028	Geogriglia biorientata in polipropilene KN30	mq	3,00
19M0029	Geogriglia biorientata in polipropilene KN40	mq	4,50
19M0030	Geogriglia in estruso di poliestere KN40	mq	5,00
19M0031	Geogriglia in estruso di poliestere KN60	mq	6,00
19M0032	Geogriglia in estruso di poliestere KN90	mq	7,00
19M0033	Geogriglia in estruso di poliestere KN120	mq	9,00
19M0034	Geogriglia in estruso di poliestere KN180	mq	12,00
19M0035	Geogriglia in fibra di polivinilalcool KN 35	mq	3,50
19M0036	Geogriglia in fibra di polivinilalcool KN 55	mq	4,50
19M0037	Geogriglia in fibra di polivinilalcool KN 80	mq	5,50
19M0038	Geogriglia in fibra di polivinilalcool KN 110	mq	8,00
19M0039	Geogriglia in polietilene AD KN45	mq	2,00
19M0040	Geogriglia in polietilene AD KN60	mq	2,50
19M0041	Geogriglia in polietilene AD KN90	mq	4,50
19M0042	Geogriglia in polietilene AD KN120	mq	5,50
19M0043	Geogriglia in polietilene AD KN160	mq	7,00
19M0044	Georete tridimensionale KN/m 0,5	mq	3,68
19M0045	Georete tridimensionale KN/m 1,3	mq	5,00
19M0046	Georete tridimensionale KN/m 1,8	mq	6,00
19M0047	Georete tridimensionale KN/m 2	mq	7,00
19M0048	Georete tridimensionale KN/m 2,2 sp20	mq	7,50
19M0049	Georete tridimensionale KN/m 2,2 sp18	mq	9,50
19M0050	Georete tridimensionale KN/m 30 sp10	mq	5,00
19M0051	Georete tridimensionale KN/m 120 sp10	mq	9,00
19M0052	Geocomposito capacità drenante 1,2 l/s	mq	5,00
19M0053	Geocomposito capacità drenante 1,4 l/s	mq	6,85
19M0054	Geocomposito capacità drenante 1,5 l/s	mq	9,00
19M0055	Geocomposito capacità drenante 1,6 l/s	mq	4,80
19M0056	Geocomposito capacità drenante 2,4 l/s	mq	5,90
19M0057	Geocomposito capacità drenante 2,4 l/s 20kPa	mq	7,70
19M0058	Geocomposito capacità drenante 2,5 l/s	mq	6,20
19M0059	Geocomposito capacità drenante 4,2 l/s	mq	6,80
19M0060	Geocomposito capacità drenante 3,2 l/s	mq	15,00
19M0061	Geocomposito capacità drenante 0,35 l/s	mq	7,50
19M0062	Geocomposito capacità drenante 0,4 l/s	mq	7,70
19M0063	Geotessile TNT resistenza 22 kN/m	mq	0,78
19M0064	Geotessile TNT resistenza 40 kN/m	mq	1,05
19M0065	Geotessile TNT resistenza 60 kN/m	mq	2,00
19M0066	Geotessile TNT resistenza 105 kN/m	mq	3,50
19M0067	Geotessile TNT resistenza 130 kN/m	mq	4,50
19M0068	Geotessile TNT resistenza 150 kN/m	mq	5,00
19M0069	Geotessile TNT resistenza 200 kN/m	mq	5,50
19M0070	Geotessile TNT resistenza 250 kN/m	mq	8,50
19M0071	Geotessile in fibra di poliestere resitenza 400 kN/m	mq	10,00
19M0072	Geotessile in fibra di polivinilalcool resitenza 400 kN/m	mq	12,50
19M0073	Geotessile TNT resistenza 7 kN/m	mq	1,00
19M0074	Geotessile TNT resistenza 10 kN/m	mq	1,30
19M0075	Geotessile TNT resistenza 11,5 kN/m	mq	1,50
19M0076	Geotessile TNT resistenza 15 kN/m	mq	1,80
19M0077	Geotessile TNT resistenza 24 kN/m	mq	2,80
19M0078	Geotessile TNT resistenza 34 kN/m	mq	4,80
19M0079	Geotessile TNT resistenza 40 kN/m	mq	5,50
19M0080	Strato impermeabilizzante sintetico in poliolefine	mq	12,00
19M0081	Strato impermeabilizzante sintetico in polietile 1,5	mq	3,00
19M0082	Strato impermeabilizzante sintetico in polietile 2	mq	5,00
19M0083	Geocomposito bentonitico 450 g/mq	mq	10,00
19M0084	Geocomposito in fibra di vetro 150 kN/m	mq	6,00
19M0085	Geocomposito in fibra di vetro 75 kN/m	mq	5,00
19M0086	Geocomposito in polipropilene 50 kN/m	mq	4,00
19M0087	Geocomposito geogriglia geotessile 30 kN/m	mq	5,50
19M0088	Geocomposito tessuto in poliestere e TNT 35 kN/m	mq	3,00
19M0089	Geocomposito geogriglia in poliestere e TNT 40 kN/m	mq	3,50
19M0090	Geocomposito tessuto in poliestere e TNT 50 kN/m	mq	3,80
19M0091	Geocomposito geogriglia in poliestere e TNT 65 kN/m	mq	4,00
19M0092	Geocomposito 2 geotessili TNT in polipropilene 23 kN/m	mq	4,30
19M0093	Geocomposito 2 geotessili TNT in polipropilene 30 kN/m	mq	5,30
19M0094	Geostuoia in polipropilene e cellulosa 2,2 kN/m	mq	12,00
19M0095	Geostuoia in polipropilene e polietilene	mq	12,50
19M0096	Geostuoia rinforzata sintetica 40 kN/m	mq	12,00
19M0097	Geostuoia rinforzata sintetica 60 kN/m	mq	13,50
19M0098	Geostuoia rinforzata sintetica 80 kN/m	mq	15,50
19M0099	Geostuoia rinforzata sintetica 110 kN/m	mq	18,00
19M0100	Geostuoia rinforzata sintetica 150 kN/m	mq	20,50
19M0101	Geocomposito geor di poliam con geot in polie 1,5 kN/m	mq	13,00
19M0102	Geocomposito geot in polie e geostu in poliam 1,5 kN/m	mq	17,00
19M0103	Georete 2,4 kN/m	mq	35,00
19M0104	Tubo drenante rigido in polietilene D 110	m	3,60
19M0105	Tubo drenante rigido in polietilene D 125	m	4,50
19M0106	Tubo drenante rigido in polietilene D 160	m	7,80
19M0107	Tubo drenante rigido in polietilene D 200	m	11,00
19M0108	Flessibile drenante in polietilene D 125	m	4,50
19M0109	Flessibile drenante in polietilene D 160	m	7,50
19M0110	Flessibile drenante in polietilene D 200	m	11,50
19M0111	Struttura tridimensionale polimerica H75	mq	9,10
19M0112	Struttura tridimensionale polimerica H100	mq	10,60
19M0113	Struttura tridimensionale polimerica H150	mq	16,10
19M0114	Rivestimento pesante flessibile in calcestruzzo	mq	65,00
19M0115	Sementi selezionati di specie idonee	g	0,30
19M0116	Concimi organici	kg	1,20
19M0117	Collanti naturali	kg	60,00
19M0118	Sementi erbacee floraendemica	g	0,05
19M0119	Sementi erbacee floraendemica specie fiorite	g	0,06
19M0120	Geostuoia biodegradabile	mq	1,70
19M0121	Elemento in rete met per terra rinf H0,73L3 2,2	cad	128,56
19M0122	Elemento in rete met per terra rinf H0,73L4 2,2	cad	139,39
19M0123	Elemento in rete met per terra rinf H0,73L5 2,2	cad	150,60
19M0124	Elemento in rete met per terra rinf H0,73L6 2,2	cad	162,07
19M0125	Geogriglia avente res 2%-5% all kN/m10-15	mq	1,70
19M0126	Geogriglia avente res 2%-5% all kN/m15-28	mq	2,85
19M0127	Geogriglia avente res 2%-5% all kN/m20-33	mq	4,30
19M0128	Geogriglia avente res 2%-5% all kN/m30-51	mq	5,00
19M0129	Geogriglia avente res 2%-5% all kN/m42-81	mq	6,50
19M0130	Geogriglia avente res 2%-5% all kN/m48-97	mq	7,60
19M0131	Geogriglia avente res 2%-5% all kN/m75-142	mq	10,20
20M0001	Tubi metallici per rivestimento fori	kg	1,50
20M0002	Contenitore trasparente ermetico	cad	1,00
20M0003	Fustella da 80 a 100mm	cad	3,00
20M0004	Paraffina per chiusura campioni	corpo	3,00
20M0005	Cassetta catalogatrice 50x100cm	cad	20,00
20M0006	Beni di consumo per tomografia elettrica 3D	corpo	9,00
20M0007	Tubo in PVC microfessurato da 2"	m	3,00
20M0008	Tubo in PVC microfessurato da 3"	m	3,80
20M0009	Tubo in PVC microfessurato da 4"	m	5,90
20M0010	Tubo in PVC microfessurato da 6"	m	8,00
20M0011	Piezometri tipo Casagrande	cad	70,00
20M0012	Contenitori sterili litri 1 per acqua	cad	4,00
20M0013	Tubi inclinometri in alluminio	m	20,50
20M0014	Valvola	cad	7,80
20M0015	Manicotto	cad	2,70
20M0016	Pozzetto prefabbricato in cls	cad	50,00
20M0017	Coperchio per pozzetto prefabbricato in cls	cad	10,00
20M0018	Lucchetto	cad	3,00
21M0001	Barre Dywidag mm 32	kg	2,50
21M0002	Legname abete in listelli	mc	350,00
21M0003	Pietrame calcareo o lavico lavorato a scalpello	mc	40,00
21M0004	Profilati in acciaio S275	kg	1,20
21M0005	Ferro per tiranti completo di filettatura ecc	kg	2,50
21M0006	Ancorante chimico per fibra di vetro	kg	10,00
21M0007	Malta osmotica ad effetto cristallizzante	kg	2,00
21M0008	Resina stabilizzata bicomponenti per risanamento	kg	9,00
21M0009	Cannule immissione resina	m	2,50
21M0010	Impermeabilizzante cementizio tipo VIM	kg	4,00
21M0011	Agente protettivo contro i solfati	kg	7,60
21M0012	Agente protettivo contro i nitrati	kg	9,00
21M0013	Pannello in gesso e lana di vetro (13-30)	mq	20,00
21M0014	Pannello in gesso e lana di vetro (13-40)	mq	23,00
21M0015	Pannello in gesso e lana di vetro (13-50)	mq	26,00
21M0016	Pannello in gesso e lana di vetro (13-60)	mq	30,00
21M0017	Malta passivante	kg	8,91
21M0018	Malta reoplastica	kg	0,93
21M0019	Resina epossidica superfluida per iniezione	kg	24,00
21M0020	Malta epossidica tipo in pasta	kg	13,00
21M0021	Adesivo epossidico bicomponente fluido	kg	20,00
21M0022	Guaina flessibile in lamierino	kg	5,60
21M0023	Piastra in acciaio	kg	2,25
21M0024	Boccole o cunei in acciaio	kg	25,00
21M0025	Additivo espansivo stabilizzante	kg	3,00
21M0026	Piatto ripartitore in acciaio inox 125 x 125 x 4	cad	11,00
21M0027	Angolare ripartitore in acciaio inox 120 x 125 x 4	cad	11,00
21M0028	Nastro in acciaio inox 19 x 0,9	m	3,00
21M0029	Sigillo in acciaio inox	cad	2,50
21M0030	Schiuma poliuretanica	l	0,25
21M0031	Rete in carbonio altezza 100 cm	mq	60,00
21M0032	Malta idraulica pozzolanica speciale	kg	1,80
21M0033	Malta cementizia pozzolanica bicomponente	kg	1,30
21M0034	Rete in fibra di vetro alta resistenza	mq	30,00
21M0035	Malta speciale inorganica stabilizzata	kg	3,00
21M0036	Rete in PBO	mq	75,00
21M0037	Primer bicomponente a bassa viscosità	kg	24,50
21M0038	Rete in carbonio	mq	80,00
21M0039	Stucco epossidico bicomponente	kg	18,50
21M0040	Adesivico epossidico bicomponente	kg	18,00
21M0041	Tessuto in fibre di carbonio CFRP 300g/mq 230GPa	mq	40,00
21M0042	Tessuto in fibre di carbonio CFRP 600g/mq 230GPa	mq	75,00
21M0043	Tessuto in fibre di carbonio CFRP 300g/mq 390GPa	mq	95,00
21M0044	Tessuto in fibre di carbonio CFRP 600g/mq 390GPa	mq	180,00
21M0045	Corda in fibra di carbonio	m	20,00
21M0046	Tessuto in fibre di vetro 300g/mq	mq	20,00
21M0047	Tessuto in fibre di vetro 900g/mq	mq	30,00
21M0048	Corda in fibra di vetro	m	18,00
21M0049	Tavelloni 25 x 80	cad	2,50
21M0050	Rete acciaio elettrosaldata Ø 6 mm maglia cm 20x20	kg	1,20
21M0051	Perni in acciaio	kg	2,00
21M0052	Rete in FRP 60x60	mq	12,00
21M0053	Connettori in FRP	cad	2,00
21M0054	Travi in abete a spigoli vivi 16x16	mc	380,00
21M0055	Travi in legno lamellare 16x16	mc	670,00
21M0056	Travi in legname di essenza dura	mc	685,00
21M0057	Travi in abete di prima scelta per grossa orditura	mc	300,00
21M0058	Travi in abete a spigoli vivi per grossa orditura	mc	400,00
21M0059	Travi in legno lamellare per grossa orditura	mc	800,00
21M0060	Travi in legna di essenza dura per grossa orditura	mc	820,00
21M0061	Accessori in ferro per capriate incidenza mc	corpo	60,00
21M0062	Vernice antitarmico	l	10,00
21M0063	Impregnante ad acqua per legno	l	25,00
21M0064	Vernice trasparente protettiva ad acqua per legno	l	20,00
21M0065	Stucco sintetico per legno	kg	10,00
21M0066	Intonaco cocciopesto	kg	1,00
21M0067	Malta preconf. di calce idraulica NHL3.5	kg	0,60
21M0068	Malta preconf. di calce idraulica NHL3.5 extrafine	kg	0,70
21M0069	Malta di calce idraulica solfato resistente	kg	1,20
21M0070	Arricciato deumidificante	kg	1,10
21M0071	Intonaco macroporoso	kg	1,00
21M0072	Tonachino deumidificante	kg	1,30
21M0073	Rete portaintonaco in filati di vetro	mq	1,70
21M0074	Primer monocomponente acrilico	kg	0,30
21M0075	Autolivellante	kg	5,00
21M0076	Adesivo idoneo	kg	5,05
21M0077	Pavimentazione in cloruro di polivinile	mq	21,40
21M0078	Cordolo di saldatura	m	1,00
21M0079	Pavimentazione in linoleum da 2,5cm	mq	23,58
21M0080	Pavimentazione supervinilica a piastre	mq	57,40
21M0081	Piattina di rame autoadesivo	m	1,78
21M0082	Pav. in clor. di polivinile per abbattimento acustico	mq	29,76
21M0083	Pavimentazione vinilica in teli	mq	28,70
21M0084	Guaina in fibra di vetro da 1,5mm	mq	15,60
21M0085	Barriera antisporco a piastra	mq	77,52
21M0086	Battiscopa in pvc rigido h 6cm	m	2,40
21M0087	Pavimentazione in cloruro di polivinile antiscivolo	mq	34,13
21M0088	Rivestimento murale vinilico	mq	14,18
21M0089	Intonaco strutturale	kg	0,30
21M0090	Sist.cons.mur. rete in GFRP 33x33 un lato 3 mm	mq	50,00
21M0091	Sist.cons.mur. rete in GFRP 66x66 un lato 3 mm	mq	37,00
21M0092	Sist.cons.mur. rete in GFRP 99x99 un lato 3 mm	mq	33,00
21M0093	Sist.cons.mur. rete in GFRP 33x33 due lati 3 mm	mq	95,00
21M0094	Sist.cons.mur. rete in GFRP 66x66 due lati 3 mm	mq	70,00
21M0095	Sist.cons.mur. rete in GFRP 99x99 due lati 3 mm	mq	60,00
21M0096	Sist.cons.mur. rete in GFRP 66x66 un lato 5 mm	mq	47,00
21M0097	Sist.cons.mur. rete in GFRP 99x99 un lato 5 mm	mq	40,00
21M0098	Sist.cons.mur. rete in GFRP 66x66 due lati 5 mm	mq	90,00
21M0099	Sist.cons.mur. rete in GFRP 99x99 due lati 5 mm	mq	75,00
21M0100	Sist.rinf.murat. a faccia vista maglia 30x30 una faccia	mq	55,00
21M0101	Sist.rinf.murat. a faccia vista maglia 30x30 due faccie	mq	83,00
21M0102	Malta per stilatura per faccia vista a base di calce	kg	2,00
21M0103	Sist.cons.murat. reticolare 99x99	mq	80,00
21M0104	Sist.cons.murat. reticolare 66x66	mq	84,00
21M0105	Rete in GFRP 99x99 3 mm in zirconio	mq	11,00
21M0106	Rete in GFRP 66x66 3 mm in zirconio	mq	15,00
21M0107	Rete in GFRP 99x99 3 mm in carbonio	mq	13,00
21M0108	Rete in GFRP 66x66 3 mm in carbonio	mq	19,00
21M0109	Sist.cons.volte rete in GFRP 66x66 3 mm	mq	26,00
21M0110	Sist.cons.volte rete in GFRP 99x99 3 mm	mq	22,00
21M0111	Sist.cons.volte rete in GFRP 66x66 con boccole	mq	29,00
21M0112	Sist.cons.volte rete in GFRP 99x99 con boccole	mq	25,00
21M0113	Sist.cons.volte rete in GFRP 66x66 3 mm con boccole	mq	33,14
21M0114	Sist.cons.volte rete in GFRP 99x99 3 mm con boccole	mq	27,00
21M0115	Nastro in carbonio 300g/mq e resina primo strato	mq	76,00
21M0116	Nastro in carbonio 300g/mq e resina strati successsivi	mq	70,00
21M0117	Rete bidirezionale in carbonio 225g/mq e resina IPN	mq	67,00
21M0118	Rete bidirezionale in vetro AR 220g/mq e resina IPN	mq	37,00
21M0119	Sist. antisfondel. di solai con maglia 66x66 e 66x33	mq	30,00
21M0120	Sist. antisfondel. di solai con maglia 99x99 e 99x33	mq	23,00
21M0121	Sist. antisfondel. di solai con maglia a.g. 66x66 e 66x33	mq	24,00
21M0122	Sist. antisfondel. di solai con maglia a.g. 99x99 e 99x33	mq	17,00
21M0123	Sist. antiribaltamento con rete in CFRP 99x99	mq	14,00
21M0124	Sist. antiribaltamento con rete in CFRP 66x66	mq	21,00
21M0125	Malta strutturale ad alta adesione	kg	1,00
21M0126	Barre elicoidaili in acciaio inox dm 10mm	m	10,00
21M0127	Trattamento per barriera antisale	l	9,80
21M0128	Detergente attivo nanotec per marmi e graniti	kg	31,00
21M0129	Detergente attivo nanotec per cemento malta ecc	kg	13,00
21M0130	Detergente attivo nanotec per macchie su marmi	kg	16,60
21M0131	Prodotto per consol superfici nanotec a base acqua	kg	19,09
21M0132	Malta cementizia per allettamento e stilatura Sali	kg	0,42
21M0133	Malta cementizia strutturale tixotropica, reoplastica	kg	0,61
21M0134	Malta tixotropica fibrorinforzata antiritiro	kg	0,75
21M0135	Intonaco di fondo traspirante a base di calce idraulica	kg	0,75
21M0136	Rete in fibra di vetro con resistenza tra 55 e 85 KN	mq	11,82
21M0137	Connettori in fibra di vetro	cad	6,69
21M0138	Rete in fibra di vetro con resistenza oltre 85 KN	mq	18,90
21M0139	Malta adesiva epossidica	kg	20,25
21M0140	Tessuto quadriassale in fibre di carbonio	mq	120,00
21M0141	Primer per fibre quadriassali in fibre di carbonio	kg	23,00
21M0142	Rasante per regolazione supporti	kg	12,50
21M0143	Impregnante per tessuto in fibre di carbonio	kg	25,00
21M0144	Primer per fibre in basalto	kg	21,00
21M0145	Rete in fibre di basalto per rinforzi strutturali	mq	30,50
22M0001	Sportello metallico chiudipozzo con lucchetto	corpo	100,00
22M0002	Impianto idrico per apparecchiatura pozzi	corpo	100,00
22M0003	Impianto elettrico per apparecchiatura pozzi	corpo	100,00
22M0004	Tubo in acciaio al carbonio bitumato D 168	m	24,00
22M0005	Tubo in acciaio al carbonio bitumato D 219	m	43,00
22M0006	Tubo in acciaio al carbonio bitumato D 273	m	63,00
22M0007	Tubo in acciaio al carbonio bitumato D 323	m	90,00
22M0008	Tubo in acciaio al carbonio bitumato D 355	m	114,00
22M0009	Tubo in acciaio al carbonio bitumato D 406	m	131,00
22M0010	Filtri a ponte in acciaio al carbonio bitumato D 168	m	57,00
22M0011	Filtri a ponte in acciaio al carbonio bitumato D 219	m	80,00
22M0012	Filtri a ponte in acciaio al carbonio bitumato D 273	m	100,00
22M0013	Filtri a ponte in acciaio al carbonio bitumato D 323	m	135,00
22M0014	Filtri a ponte in acciaio al carbonio bitumato D 355	m	160,00
22M0015	Filtri a ponte in acciaio al carbonio bitumato D 406	m	190,00
22M0016	Tubi in acciaio inox AISI304 D 168	m	95,00
22M0017	Tubi in acciaio inox AISI304 D 219	m	125,00
22M0018	Tubi in acciaio inox AISI304 D 273	m	210,00
22M0019	Tubi in acciaio inox AISI304 D 323	m	250,00
22M0020	Tubi in acciaio inox AISI304 D 355	m	330,00
22M0021	Tubi in acciaio inox AISI304 D 406	m	380,00
22M0022	Filtri a ponte in acciaio AISI304 D 168	m	140,00
22M0023	Filtri a ponte in acciaio AISI304 D 219	m	170,00
22M0024	Filtri a ponte in acciaio AISI304 D 273	m	270,00
22M0025	Filtri a ponte in acciaio AISI304 D 323	m	310,00
22M0026	Filtri a ponte in acciaio AISI304 D 355	m	400,00
22M0027	Filtri a ponte in acciaio AISI304 D 406	m	430,00
22M0028	Filtro in acciaio al carbonio zincato a spirale continua	kg	12,00
22M0029	Filtro in acciaio inox AISI304 a spirale continua	kg	22,00
22M0030	Tubi in acciaio spessore da 6 a 12 mm	kg	3,00
22M0031	Tubo in PVC atossico per pozzi D 140	m	12,00
22M0032	Tubo in PVC atossico per pozzi D 200	m	25,00
22M0033	Tubo in PVC atossico per pozzi D 300	m	50,00
22M0034	Tubo filtro in PVC atossico per pozzi D 140	m	25,00
22M0035	Tubo filtro in PVC atossico per pozzi D 200	m	54,00
22M0036	Tubo filtro in PVC atossico per pozzi D 300	m	90,00
22M0037	Argilla di cava lavorata e selezionata	mc	25,00
22M0038	Incidenza filettatura tubo in pvc D140	corpo	1,80
22M0039	Incidenza filettatura tubo in pvc D160	corpo	2,40
22M0040	Incidenza filettatura tubo in pvc D180	corpo	3,15
22M0041	Incidenza filettatura tubo in pvc D200	corpo	3,75
22M0042	Incidenza filettatura tubo in pvc D250	corpo	5,40
22M0043	Incidenza filettatura tubo in pvc D300	corpo	8,91
22M0044	Incidenza filettatura tubo in pvc D400	corpo	12,42
22M0045	Tubo in PVC atossico per pozzi D 160	m	16,00
22M0046	Tubo in PVC atossico per pozzi D 180	m	21,00
22M0047	Tubo in PVC atossico per pozzi D 250	m	36,00
22M0048	Tubo in PVC atossico per pozzi D 400	m	82,80
22M0049	Tubo filtro in PVC atossico per pozzi D 160	m	38,50
22M0050	Tubo filtro in PVC atossico per pozzi D 180	m	44,50
22M0051	Tubo filtro in PVC atossico per pozzi D 250	m	71,00
22M0052	Tubo filtro in PVC atossico per pozzi D 400	m	135,30
23M0001	Prodotto per trattam idrorep per superfici porose nanot	l	16,60
23M0002	Trattamento idro e oleo repel per superfici porose fibrose	l	35,00
23M0003	Trattamento idro e oleo repel per superfici porose	l	50,00
23M0004	Trattamento idro per superfici porose a base argilla	l	16,60
23M0005	Trattamento idro e antimacchia per superfici porose	l	25,00
23M0006	Trattamento idro e oleo repel per superfici porose legno	l	30,00
23M0007	Trattamento protettivo anti graffiti	l	60,00
23M0008	Trattamento autopulente per superfici porose	kg	39,00
23M0009	Trattamento autopulente per ceramiche	l	620,00
23M0010	Primer per preparazione della superficie nanostrutturato	kg	18,90
23M0011	Tinteggiatura termoriflettente nanostrutturata esterni	kg	23,20
23M0012	Tinteggiatura termoriflettente nanostrutturata interni	kg	21,00
23M0013	Pittura elastomerica termoriflettente acrilica per tetti	kg	24,00
23M0014	Rasatura termoriflettente a base cementizia	kg	4,50
23M0015	Fondo uniformante quarzato	kg	7,42
23M0016	Tonachina acrilica termoriflettente esterni	kg	9,68
23M0017	Pulitore funghicida per muffa	l	14,00
23M0018	Passivante nanotecnologico per metalli	l	14,00
24M0001	Collettore solare	cad	324,00
24M0002	Supporto per copertura piana o inclinata max 45°	cad	72,00
24M0003	Kit degasatore automatico	cad	30,00
24M0004	Liquido antigelo glicolepropilenico	kg	5,00
24M0005	Boiler solare due serpentine vetrificato 200 l	cad	550,00
24M0006	Boiler solare due serpentine vetrificato 300 l	cad	650,00
24M0007	Boiler solare due serpentine vetrificato 400 l	cad	800,00
24M0008	Boiler solare due serpentine vetrificato 500 l	cad	900,00
24M0009	Boiler solare due serpentine vetrificato 1000 l	cad	1.550,00
24M0010	Centralina di regolazione	cad	100,00
24M0011	Kit circolazione impianti solari	cad	230,00
24M0012	Scalda acqua a gas con accumulo 220 l	cad	1.658,00
24M0013	Scalda acqua a gas con accumulo 300 l	cad	1.869,00
24M0014	Flessibile in acciaio inox UNI 8042-88 1/2'	cad	9,87
24M0015	Valvola a sfera da 1/2'	cad	4,00
24M0016	Scalda acqua istantaneo a gas 11 l minuto	cad	324,00
24M0017	Scalda acqua istantaneo a gas 14 l minuto	cad	386,00
24M0018	Scalda acqua istantaneo a gas 17 l minuto	cad	417,00
24M0019	Elemento scaldante in ghisa 3 colonne int 620	cad	20,00
24M0020	Elemento scaldante in ghisa 5 colonne int 620	cad	32,00
24M0021	Elemento scaldante in ghisa 2 colonne int 820	cad	14,00
24M0022	Elemento scaldante in ghisa 3 colonne int 820	cad	20,00
24M0023	Elemento scaldante in ghisa 4 colonne int 820	cad	26,00
24M0024	Elemento scaldante in ghisa 5 colonne int 820	cad	32,00
24M0025	Elemento scaldante in ghisa 6 colonne int 820	cad	38,00
24M0026	Accessori di montaggio radiatori	cad	3,50
24M0027	Elemento scaldante in alluminio H500 127W	cad	17,00
24M0028	Elemento scaldante in alluminio H600 148W	cad	20,00
24M0029	Elemento scaldante in alluminio H700 166W	cad	22,00
24M0030	Elemento scaldante in alluminio H800 182W	cad	25,00
24M0031	Punto collettore da 3/4' con valvola	cad	9,00
24M0032	Punto collettore da 1' con valvola	cad	10,00
24M0033	Punto collettore da 1 e 1/4' con valvola	cad	15,00
24M0034	Quota parte tappi e raccordi	cad	2,30
24M0035	Quota parte cassetta metallica	cad	9,00
24M0036	Comando termostatico per valvole radiatore	cad	28,00
24M0037	Valvola termostabilizzante	cad	33,00
24M0038	Kit ribaltamento radiatori a singolo snodo	cad	85,00
24M0039	Kit ribaltamento radiatori a doppio snodo	cad	95,00
24M0040	Kit adattatore per mozzi filentati	cad	14,00
24M0041	Caldaia murale a compensazione 25KW/h	cad	2.230,00
24M0042	Condotta coassiale di scarico gas	cad	55,00
24M0043	Caldaia murale a compensazione 35KW/h	cad	2.480,00
24M0044	Ventilconvettore a parete 240 mc/h	cad	170,00
24M0045	Ventilconvettore a parete 360 mc/h	cad	190,00
24M0046	Ventilconvettore a parete 480 mc/h	cad	210,00
24M0047	Ventilconvettore a parete 600 mc/h	cad	240,00
24M0048	Ventilconvettore a parete 800 mc/h	cad	270,00
24M0049	Ventilconvettore a parete 950 mc/h	cad	300,00
24M0050	Ventilconvettore a parete 1100 mc/h	cad	330,00
24M0051	Termostato con regolatore di velocità	cad	50,00
24M0052	Allacciamento scarico condensa	cad	10,00
24M0053	Allacciamento elettrico	cad	15,00
24M0054	Pompa di calore 6 kW	cad	3.200,00
24M0055	Giunto antivibrante da 3/4'	cad	18,00
24M0056	Filtro ad Y in ottone da 3/4'	cad	5,00
24M0057	Pompa di calore 8 kW	cad	3.350,00
24M0058	Split R410A inverter 2kW fri. 2,7kW/h ter.	cad	780,00
24M0059	Split R410A inverter 2,5kW fri. 3,4kW/h ter.	cad	830,00
24M0060	Split R410A inverter 3,5kW fri. 4kW/h ter.	cad	980,00
24M0061	Split R410A inverter 4,2kW fri. 5,4kW/h ter.	cad	1.180,00
24M0062	Split R410A inverter 5kW fri. 5,8kW/h ter.	cad	1.480,00
24M0063	Modulo in policristallino da 250 Wp	cad	146,25
24M0064	Modulo in policristallino da 255 Wp	cad	150,00
24M0065	Modulo in policristallino da 260 Wp	cad	153,00
24M0066	Modulo in policristallino da 265 Wp	cad	155,00
24M0067	Modulo in policristallino da 270 Wp	cad	157,00
24M0068	Modulo in policristallino da 275 Wp	cad	159,00
24M0069	Modulo in policristallino da 280 Wp	cad	162,00
24M0070	Modulo in policristallino da 285 Wp	cad	166,00
24M0071	Modulo in policristallino da 290 Wp	cad	171,00
24M0072	Modulo in policristallino da 295 Wp	cad	175,00
24M0073	Modulo in policristallino da 300 Wp	cad	180,00
24M0074	Modulo in monocristallino da 250 Wp	cad	158,00
24M0075	Modulo in monocristallino da 255 Wp	cad	162,00
24M0076	Modulo in monocristallino da 260 Wp	cad	166,00
24M0077	Modulo in monocristallino da 265 Wp	cad	171,00
24M0078	Modulo in monocristallino da 270 Wp	cad	189,00
24M0079	Modulo in monocristallino da 275 Wp	cad	198,00
24M0080	Modulo in monocristallino da 280 Wp	cad	202,00
24M0081	Modulo in monocristallino da 285 Wp	cad	211,00
24M0082	Modulo in monocristallino da 290 Wp	cad	220,00
24M0083	Modulo in monocristallino da 295 Wp	cad	234,00
24M0084	Modulo in monocristallino da 300 Wp	cad	243,00
24M0085	Inverter da 1000 Wp	cad	750,00
24M0086	Inverter da 2000 Wp	cad	800,00
24M0087	Inverter da 3000 Wp	cad	870,00
24M0088	Inverter da 4000 Wp	cad	1.080,00
24M0089	Inverter da 5000 Wp	cad	1.180,00
24M0090	Inverter da 6000 Wp	cad	1.300,00
24M0091	Inverter da 7000 Wp trifase	cad	1.750,00
24M0092	Inverter da 8000 Wp trifase	cad	1.850,00
24M0093	Inverter da 10000 Wp trifase	cad	2.050,00
24M0094	Inverter da 12000 Wp trifase	cad	2.200,00
24M0095	Inverter da 15000 Wp trifase	cad	2.400,00
24M0096	Inverter da 17000 Wp trifase	cad	2.900,00
24M0097	Inverter da 20000 Wp trifase	cad	3.900,00
24M0098	Quadro con 1 sezionatore	cad	280,00
24M0099	Quadro con 2 sezionatori	cad	360,00
24M0100	Quadro con 3 sezionatori	cad	440,00
24M0101	Cavo solare da 4 mm	m	0,70
24M0102	Cavo solare da 6 mm	m	1,00
24M0103	Cavo solare da 10 mm	m	1,70
24M0104	Connettore multicontact A4421	cad	10,00
24M0105	Sistema acquisizione dati	cad	700,00
24M0106	Interfaccia RS485/232	cad	100,00
24M0107	Interfaccia blue tooth	cad	120,00
24M0108	Sistema sinottico di visualizzazione energia	cad	2.400,00
24M0109	Sistema di fissaggio tetti piani con accessori	cad	120,00
24M0110	Profilo in alluminio	cad	10,00
24M0111	Sistema di fissaggio tetti inclinati con accessori	cad	160,00
24M0112	Relè di protezione per impianti monofase	cad	360,00
24M0113	Relè di protezione per impianti trifase	cad	570,00
24M0114	Relè di protezione per impianti trifase MT"PRO-N"	cad	1.000,00
24M0115	Regolatore di carica 10 A 12/24 Vcc	cad	40,00
24M0116	Regolatore di carica 20 A 12/24 Vcc	cad	80,00
24M0117	Regolatore di carica 40 A 12/24 Vcc	cad	270,00
24M0118	Regolatore di carica 20 A 12/24/32/36/48 Vcc	cad	380,00
24M0119	Regolatore di carica 40 A 12/24/32/36/48 Vcc	cad	450,00
24M0120	Regolatore di carica 60 A 12/24/32/36/48 Vcc	cad	720,00
24M0121	Batterie VRLA AGM 12 V 100Ah	cad	150,00
24M0122	Batterie VRLA AGM 12 V 120Ah	cad	170,00
24M0123	Batterie VRLA AGM 12 V 150Ah	cad	220,00
24M0124	Batterie VRLA AGM 12 V 200Ah	cad	300,00
24M0125	Sezionatore bipolare 2x25A 800Vcc	cad	160,00
24M0126	Sezionatore bipolare 2x40A 800Vcc	cad	200,00
24M0127	Sezionatore bipolare 2x25A 800Vcc c/scaricatore	cad	300,00
24M0128	Sezionatore bipolare 2x40A 800Vcc c/scaricatore	cad	360,00
24M0129	Generatore eolico da 600W 12/24Vcc	cad	3.700,00
24M0130	Palo portante h 12m	cad	4.800,00
24M0131	Kit accessori	cad	100,00
24M0132	Generatore eolico da 800W 12/24Vcc	cad	4.250,00
24M0133	Generatore eolico da 1000W 12/24/36/48Vcc	cad	6.050,00
24M0134	Generatore eolico da 3000W 24Vcc	cad	13.100,00
24M0135	Generatore eolico trifase da 5500W	cad	25.500,00
24M0136	Palo portante h 18m	cad	6.000,00
24M0137	Generatore eolico trifase da 10000W	cad	37.300,00
24M0138	Generatore eolico trifase da 20000W	cad	58.000,00
24M0139	Generatore eolico trifase da 30000W	cad	73.200,00
24M0140	Generatore eolico trifase da 60000W	cad	156.200,00
24M0141	Palo portante h 24m	cad	26.000,00
24M0142	Generatore eolico da 3000W verticale	cad	12.000,00
24M0143	Palo portante h 3m	cad	1.200,00
24M0144	Generatore eolico da 5000W verticale	cad	20.200,00
24M0145	Stazione monitoraggio vento	cad	1.250,00
24M0146	Stazione meteo professionale	cad	4.000,00
24M0147	Disoleatore a coalescenza statico NS3	cad	3.000,00
24M0148	Disoleatore a coalescenza statico NS6	cad	4.000,00
24M0149	Disoleatore a coalescenza statico NS10	cad	4.450,00
24M0150	Disoleatore a coalescenza statico NS15	cad	6.800,00
24M0151	Disoleatore a coalescenza statico NS20	cad	7.950,00
24M0152	Disoleatore a coalescenza statico NS30	cad	8.850,00
24M0153	Disoleatore a coalescenza statico NS40	cad	9.850,00
24M0154	Disoleatore a coalescenza statico NS50	cad	11.650,00
24M0155	Disoleatore a coalescenza statico NS80	cad	20.050,00
24M0156	Disoleatore a coalescenza statico NS100	cad	23.050,00
24M0157	Degrassatore statico NS3	cad	2.050,00
24M0158	Degrassatore statico NS6	cad	2.250,00
24M0159	Degrassatore statico NS10	cad	2.500,00
24M0160	Degrassatore statico NS15	cad	3.700,00
24M0161	Degrassatore statico NS20	cad	7.200,00
24M0162	Degrassatore statico NS30	cad	10.600,00
24M0163	Degrassatore statico NS40	cad	12.900,00
24M0164	Impianto di sollevamento acque reflue DN 80	cad	11.900,00
24M0165	Impianto di sollevamento acque reflue DN 100	cad	16.900,00
24M0166	Impianto di sollevamento acque reflue DN 150	cad	18.900,00
24M0167	Impianto di sollevamento acque reflue DN 200	cad	29.950,00
24M0168	Imp. Trattam. acque bianche sup. servita 1000mq	cad	9.350,00
24M0169	Imp. Trattam. acque bianche sup. servita 5000mq	cad	19.800,00
24M0170	Imp. Trattam. acque bianche sup. servita 10000mq	cad	31.750,00
24M0171	Imp. Trattam. acque bianche sup. servita 15000mq	cad	40.650,00
24M0172	Imp. Trattam. acque bianche sup. servita 20000mq	cad	49.450,00
25M0001	Isolatore sismico a pendolo scorrevole kN 1500	cad	975,00
25M0002	Isolatore sismico a pendolo scorrevole kN 2000	cad	1.175,00
25M0003	Isolatore sismico a pendolo scorrevole kN 2500	cad	1.425,00
25M0004	Isolatore sismico a pendolo scorrevole kN 3000	cad	1.500,00
25M0005	Isolatore sismico a pendolo scorrevole kN 4000	cad	1.625,00
25M0006	Isolatore sismico con volume compreso fra 1 e 15 dmc	cad	75,00
25M0007	Isolatore sismico con volume compreso fra 15,01 e 25 dmc	cad	68,00
25M0008	Isolatore sismico con volume compreso fra 25,01 e 35 dmc	cad	62,00
25M0009	Isolatore sismico con volume compreso fra 35,01 e 60 dmc	cad	58,00
25M0010	Isolatore sismico con volume compreso fra 60,01 e 100 dmc	cad	54,00
25M0011	Isolatore sismico con volume compreso fra 100,01 e 120 dmc	cad	45,50
25M0012	Isolatore sismico con volume compreso fra 120,01 e 180 dmc	cad	44,50
25M0013	Isolatore sismico con volume superiore a 180,01 dmc	cad	42,00
25M0014	Sistema di aggancio per isolatori sismici	kg	5,15
26M0001	Ponteggio base tipo ad H-ammortamento annuo	m	0,34
26M0002	Ancoraggi ponteggio incidenza al mq	stima	0,08
26M0003	Progetto ponteggio incidenza al mq	mq	1,24
26M0004	Ponteggio base tubo giunto ammortamento annuo	mc	0,38
26M0005	Ponteggio multidirezionale ammortamento annuo	mc	1,03
26M0006	Ponteggio mobile ammortamento annuo	mc	7,80
26M0007	Elementi metallici per impalcato a schema semplice	mc	2,40
26M0008	Mantovana prefabbricata completa	mq	15,00
26M0009	Tettoia con tubo giunto e tavola abete completa	mq	12,00
26M0010	Teloni protettivi	mq	0,49
26M0011	Passerella metallica	cad	35,00
26M0012	Palancole metalliche	m	7,00
26M0013	Rete in polietilene HDPE H110cm	m	0,55
26M0014	Tappo di protezione in PVC tipo fungo	cad	1,00
26M0015	Pannello modulare per recinzione cantiere H 2x3,5	mq	4,37
26M0016	Blocco in cls lastricato per pannello recinzione modulo	cad	4,60
26M0017	Ferramenta di bloccaggio	stima	20,00
26M0018	Transenna modulare in tubolare 2x1,1	cad	40,00
26M0019	Nastro segnaletico di colore biancorosso lar 75mm	m	0,02
26M0020	Transenna quadrilatero lato m 1	cad	33,00
26M0021	Barriera fissa in ferro con losanghe biancorosse	cad	19,00
26M0022	Catena in PVC biancorossa	m	0,70
26M0023	Colonna in PVC biancorossa	cad	9,60
26M0024	Basamento in PVC	cad	7,40
26M0025	Traversa di delimitazione rifrangente	cad	1,60
26M0026	Cono altezza cm 30 con strisce biancorosse	cad	0,70
26M0027	Delineatore di corsia	cad	6,00
26M0028	Collante per delineatore	stima	1,00
26M0029	Divisore di corsia new jersey in polietilene	cad	33,00
26M0030	Kit linea vita orizzontale m 12	cad	215,00
26M0031	Tassello inox AISI 304 o 316 ad alta resistenza	cad	5,00
26M0032	Ancoraggio intermedio per kit linea vita	cad	100,00
26M0033	Rete anticaduta di sicurezza	mq	2,00
26M0034	Cavo per kit linea vita m 10 in acciaio inox 8 mm	cad	300,00
26M0035	Cavo per kit linea vita m 20 in acciaio inox 8 mm	cad	350,00
26M0036	Cavo per kit linea vita m 30 in acciaio inox 8 mm	cad	400,00
26M0037	Imbracatura fissa di sicurezza con due punti di aggancio	cad	50,00
26M0038	Imbracatura fissa di sicurezza con tre punti di aggancio	cad	180,00
26M0039	Imbracatura elastica di sicurezza con due punti di aggancio	cad	140,00
26M0040	Dispositivo anticaduta richiamo automatico	cad	410,00
26M0041	Dispositivo anticaduta scorrevole su fune di 14 mm	cad	88,00
26M0042	Fune in poliammide a tre fili da 14 mm lung 20 m	cad	60,00
26M0043	Cordino di posizionamento regolabile l.2 m	cad	35,00
26M0044	Cordino di arresto caduta con assorbimento energia	cad	56,00
26M0045	Cordino di arresto caduta elastico con assorbimento	cad	63,50
26M0046	Moschettone a norma con chiusura a vite	cad	7,04
26M0047	Moschettone a chiusura automatica in acciaio	cad	10,00
26M0048	Moschettone a doppio comando automatica in acciaio	cad	22,00
26M0049	Cassetta per idranti	cad	120,00
26M0050	Gruppo attacco motopompa	cad	202,32
26M0051	Gruppo di pressurizzazione antincendio con 2 elettro	cad	2.430,00
26M0052	Serbatoio in acciaio zincato 5000 l	cad	200,00
26M0053	Tubazione acciaio zincato SS DN50	m	1,41
26M0054	Raccorderia e prezzi speciali tubo antincendio	cad	1,05
26M0055	Cavo di rame isolato rivestito giallo verde sez 35 mm	m	5,05
26M0056	Lampada di emergenza	cad	68,00
26M0057	Cablaggi di collegamento	cad	20,00
26M0058	Minuteria metallica	stima	0,75
26M0059	Sirena antincendio elettronica	cad	95,00
26M0060	Sirena antincendio piezoelettrica	cad	90,00
26M0061	Rilevatore gas	cad	420,00
26M0062	Aspiratore mobile con filtro	cad	23,00
26M0063	Aspiratore ventilatore	cad	460,00
26M0064	Filtro polveri	cad	8,00
26M0065	Sostegno per cartello con base	cad	23,00
26M0066	Cartello in lamiera o alluminio con lato 60 cm	cad	23,00
26M0067	Cartello in lamiera o alluminio con lato 90 cm	cad	28,00
26M0068	Cartello in lamiera o alluminio con lato 120 cm	cad	36,00
26M0069	Cartello in lamiera o alluminio con diametro 60 cm	cad	33,00
26M0070	Cartello in lamiera o alluminio con diametro 90 cm	cad	40,00
26M0071	Cartello integrativo in lamiera o alluminio 15x35	cad	9,00
26M0072	Cartello integrativo in lamiera o alluminio 25x50	cad	11,00
26M0073	Cartello ottagonale in lamiera o alluminio con lato 90 cm	cad	61,00
26M0074	Cartello in PVC rigido 50x70	cad	43,00
26M0075	Cartello in PVC rigido 100x140	cad	52,00
26M0076	Striscie antiscivolo autoadesive	m	3,50
26M0077	Lampeggiatore da cantiere	cad	22,50
26M0078	Batterie per lampeggiatore	cad	3,00
26M0079	Semaforo due luci centraline e batterie	cad	35,00
26M0080	Sostegno per semaforo con batteria	cad	2,00
26M0081	Segnale di preavviso semaforico	cad	20,00
26M0082	Sostegno per semaforo con base	cad	5,00
26M0083	Cartello segnalazione antincendio 12x12	cad	4,50
26M0084	Cartello segnalazione antincendio 25x25	cad	6,00
26M0085	Cartello segnalazione antincendio 40x40	cad	13,50
26M0086	Cartello segnalazione antincendio 35x12,5	cad	5,00
26M0087	Cartello segnalazione antincendio 33x50	cad	6,50
26M0088	Cartello segnalazione antincendio 50x70	cad	16,00
26M0089	Cartello autoadesivo foglio da 6 etichette cm 6x2	cad	6,00
26M0090	Cartello autoadesivo foglio da 4 etichette cm 10x3	cad	6,20
26M0091	Cartello autoadesivo foglio da 2 etichette cm 25x17,5	cad	7,00
26M0092	Barella pieghevole	cad	206,00
26M0093	Autorespiratore monobombola	cad	405,00
26M0094	Tuta in fibra di vetro alluminato antifiamme e anticalore	cad	205,00
26M0095	Cappuccio in fibra di vetro alluminato antifiamme e anticalore	cad	155,00
26M0096	Calzari in fibra di vetro alluminato antifiamme e anticalore	cad	77,00
26M0097	Guanti in fibra di vetro alluminato antifiamme e anticalore	cad	59,00
26M0098	Staffa in acciaio per estintore	cad	8,00
26M0099	Estintore da kg 6 classe 34A 233BC	cad	40,00
26M0100	Estintore da kg 9 classe 34A 233BC	cad	50,00
26M0101	Estintore da kg 12 classe 54A 233BC	cad	62,00
26M0102	Estintore portatile ad anidride carbonica kg5	cad	78,00
26M0103	Estintore carrellato a polvere da kg 30 cl A-B-1C	cad	275,00
26M0104	Estintore carrellato a polvere da kg 50 cl A-B-1C	cad	340,00
26M0105	Estintore idrico a schiuma	cad	94,00
26M0106	Coperta antifiamma in kevlar	cad	35,00
26M0107	Elmetto di sicurezza in polietilene	cad	8,50
26M0108	Occhiali protettivi	cad	14,00
26M0109	Occhiali protettivi per saldatore	cad	22,00
26M0110	Maschera per protezione chimica monouso	cad	2,30
26M0111	Maschera per protezione contro le polveri tossiche monouso	cad	1,85
26M0112	Maschera per protezione contro le polveri non nocive monouso	cad	0,88
26M0113	Guanti di protezione termica al calore	cad	3,17
26M0114	Guanti di protezione termica al freddo	cad	2,00
26M0115	Guanti di protezione chimica	cad	1,60
26M0116	Guanti dielettrici tensione max 1000 v	cad	3,00
26M0117	Guanti dielettrici tensione max 7500 v	cad	4,60
26M0118	Guanti dielettrici tensione max 17000 v	cad	5,50
26M0119	Tuta ad alta visibilità	cad	30,00
26M0120	Giubetto ad alta visibilità	cad	60,00
26M0121	Cuffia antirumore monouso	cad	3,43
26M0122	Cuffia antirumore ad alto potere isolante	cad	14,00
26M0123	Materiale di consumo per pulizia necessario 1 mese	stima	10,00
26M0124	Locale igienico prefabbricato	cad	100,00
26M0125	Locale spogliatoio prefabbricato	cad	185,00
26M0126	Locale mensa prefabbricato	cad	280,00
26M0127	Locale dormitorio prefabbricato	cad	260,00
26M0128	Letto completo nolo mese	cad	6,00
26M0129	Armadietto nolo mese	cad	2,50
26M0130	Sedia nolo mese	cad	2,00
26M0131	Locale riunioni prefabbricato	cad	250,00
26M0132	Armadietto due ante nolo mese	cad	10,00
26M0133	Tavolo nolo mese	cad	15,00
26M0134	Box in lamiera	cad	8,00
26M0135	Bagno chimico portatile in polietilene	cad	23,00

## Manodopera e noli
	Manodopera
M1	Tecnico Specializzato	h	30,28
M2	Operaio Specializzato	h	28,70
M3	Operaio Qualificato	h	26,68
M4	Operaio Comune	h	23,94
M5	Squadra sommozzatori tre operatori con attrezzatura	h	200,00
M6	Softwarista junior	h	40,00
M7	Tecnico Specializzato laureato abilitato	h	56,81
M8	Tecnico per taratura strumentazione	h	40,00
	Noli
N1	Motosega con operatore	h	30,00
N2	Autobotte con autista	h	66,00
N3	Escavatore da Kw 142 con operatore	h	89,00
N4	Compressore 2000 litri con operatore	h	18,00
N5	Pala meccanica con operatore Kw 126	h	80,00
N6	Pompa autocarrata da 40 m con operatore	h	104,00
N7	Autocarro tre assi 16 mc con autista	h	83,00
N8	Rullo compressore con operatore	h	47,68
N9	Martello demolitore con operatore	h	39,90
N10	Scarificatrice con operatore	h	150,00
N11	Vibratore per conglomerato cementizio	h	35,00
N12	Pulitrice a spazzola con operatore	h	66,00
N13	Radar di superficie con operatore	h	158,00
N14	Betoniera a bicchiere 17 mc/h con operatore	h	39,00
N15	Bulldozer con operatore Kw 147	h	92,00
N16	Pala tipo bob cat con operatore	h	43,00
N17	Escavatore da Kw 142 con martellone con operatore	h	109,00
N18	Crawler drill con operatore	h	44,00
N19	Motocompressore 13000 l/m crawler drill con operatore	h	56,00
N20	Martelletto elettrico	h	15,00
N21	Tagliasfalto con disco diamantato con operatore	h	35,00
N22	Trencher per mini trincea Kw 48 con operatore	h	72,00
N23	Vibrocostipatore con operatore	h	31,00
N24	Gru con operatore	h	78,00
N25	Autocarro da ql 230 mcxkm con autista	mcxkm	0,04
N26	Autocarro da ql 75 con autista	h	60,00
N27	Pala meccanica con operatore HP 70	h	60,58
N28	Troncatrice elettrica per acciaio	h	5,00
N29	Troncatrice elettrica per legno	h	5,00
N30	Gruppo elettrogeno cv 15	h	34,00
N31	Clipper con dischi diamantati con operatore	h	30,00
N32	Rullo compressore da 12 T F-G con operatore	h	82,00
N33	Motorgrader Kw 99 con operatore	h	93,00
N34	Escavatore 74 Kw con operatore	h	66,00
N35	Apripista da 107 Kw con operatore	h	80,00
N36	Macchina miscelatrice/stabilizzatrice con operatore	h	201,00
N37	Autocarro con cassone dosatore con autista	h	71,00
N38	Autogrù da 22 t con operatore	h	81,00
N39	Autogrù da 130 t con operatore	h	194,00
N40	Lancia termica con operatore	h	38,00
N41	Saldatrice elettrica compreso elettrodi e operatore	h	30,00
N42	Nolo ponteggio	mq	4,00
N43	Rotary per pali fino a 1000 mm con operatore	h	172,00
N44	Camicie per pali recuperabili	h	10,00
N45	Sonda di perforazione 119 kw con operatore	h	96,00
N46	Tuboforma	h	15,00
N47	Sonda di perforazione per micropali 116 kw con operatore	h	90,00
N48	Gruppo miscelatore ed iniettore per jet con operatore	h	154,00
N49	Apparecchiatura per tiratura tiranti con operatore	h	40,00
N50	Trivelle tipo Linkbelt con operatore	h	230,00
N51	Sonda di perforazione per Jet-Groutin con operatore	h	100,00
N52	Attrezzatura per T.O.C. con operatore	h	310,00
N53	Impianto di preparazione e pompaggio betonite con operatore	h	77,00
N54	Pressotrivella per tubazioni fino a Ø 600 con operatore	h	111,00
N55	Autocarro da ql 75 con gru portata massima 5 t con autista	h	66,00
N56	Pompa di aggottamento	h	29,00
N57	Furgone cassonato con autista	h	47,00
N58	Pressotrivella per tubazioni fino a Ø 1400 con operatore	h	135,00
N59	Levigatrice e lucidatrice con operatore	h	34,00
N60	Rotary per pali fino a 2000 mm con operatore	h	241,00
N61	Aspiratore per liquidi con operatore	h	27,00
N62	Autocarro q 75 gruetta da 5000 kg con autista	h	66,00
N63	Dosatore per fibre in acciaio	h	20,00
N64	Vibrofinitrice per pavimentazioni stradali con operatore	h	168,00
N65	Impianto di disabbiatura fanghi bentonitici	h	95,00
N66	Gru a fune a supporto opere di sottofondazione con operatore	h	176,00
N67	Escavatore a fune attrezzato con benna bivalve con operatore	h	252,00
N68	Pompa per getto pali CFA/CSP con operatore	h	73,00
N69	Trivella a rotazione attrezzata con elica per pali CFA con operatore	h	243,00
N70	Segatrice a ponte con dischi diamantati	h	30,00
N71	Vibratore batti piastrelle con operatore	h	29,00
N72	Apparecchiatura airless tipo Bi-mixer a.p. con operatore	h	35,00
N73	Impianto di preparazione per malta cementizia	h	10,00
N74	Intonacatrice con operatore	h	32,00
N75	Grader con operatore	h	80,00
N76	Trivella a rotazione attrezzata con elica per pali CSP con operatore	h	265,00
N77	Escavatore attrezzato con scapitozzatore con operatore	h	105,00
N78	Lisciatrice ad elicollero con operatore	h	42,00
N79	Pompa nebulizzatrice	h	8,00
N80	Bocciardatrice con operatore	h	30,00
N81	Battipalo cingolato per posa barriere con operatore	h	48,00
N82	Macchina per posa barriere con operatore	h	53,00
N83	Pompa Airless per vernice infumescente con operatore	h	33,00
N84	Sabbiatrice	h	5,00
N85	Autocarro 4 assi 20 mc con autista	h	85,00
N86	Levigatrice per pavimenti in legno	h	3,00
N87	Spruzzatrice Airless con operatore	h	33,00
N88	Slitta di perforazione da parete con operatore	h	44,00
N89	Traccialinee per segnaletica orizzontale con operatore	h	38,00
N90	Cisterna spruzzatrice con operatore	h	98,00
N91	Attrezzatura per rocciatori	h	5,00
N92	Centralina oleodinamica completa di due martinetti	h	10,00
N93	Oneri per trasporto e vigilanza esplosivo	h	10,00
N94	Macchina insufflatrice con operatore	h	25,00
N95	Miscelatore per miscele bituminose a caldo con operatore	h	17,60
N96	Flex senza operatore	h	2,00
N97	Gruppo elettrogeno cv 15 11kw	h	12,00
N98	Saldatrice Delta 250/315 per tubi in PE con operatore	h	7,80
N99	Autocarro con cestello con autista	h	45,00
N100	Betta a fondo apribile da 300 mc	h	700,00
N101	Rimorchiatore da 150 HP	h	300,00
N102	Draga stazionaria aspirante con disgregatore	h	750,00
N103	Chiatta o pontone con gru e benna	h	250,00
N104	Chiatta con escavatore e martello	h	250,00
N105	Pontone con gru a bigo fino a 120 t	h	850,00
N106	Perforatore elettrico	h	20,00
N107	Attrezzatura per ossiacetilenica con operatore	h	20,00
N108	Unità di supporto a sommozzatori (barca da lavoro)	h	100,00
N109	Paranco montacarichi elettrico	h	20,00
N110	Autocarro con cassone scarrabile da mc 6 con autista	viaggio	150,00
N111	Escavatore da Kw258 con operatore	h	136,00
N112	Gru a fune con vibro infissore con operatore	h	294,00
N113	Motopontone da 500t con escavatore a fune	h	750,00
N114	Bacino galleggiante autoaffondante	h	125,00
N115	Carotatrice idraulica con operatore	h	30,00
N116	Motosaldatrice con operatore	h	17,00
N117	Flex senza operatore	h	2,00
N118	Tiratubi idraulico	h	8,00
N119	Saldatrice elettrofusione per raccordi in PEAD	h	2,60
N120	Gruppo elettrogeno cv 27,2 22kw	h	17,00
N121	Saldatrice Delta 315/630 per tubi in PE	h	9,00
N122	Gruppo elettrogeno cv 40,8 33kw	h	20,00
N123	Saldatrice Delta 630/1200 per tubi in PE	h	19,00
N124	Attrezzatura SEV con operatore	h	24,62
N125	Tomografia elettrica	h	26,77
N126	Sismica e rifrazione	h	35,14
N127	Strumentazione per prospezione radar	h	33,85
N128	Sondaggi sismici tipo MASW	h	42,09
N129	Attrezzatura per sondaggi a rotazione	h	100,00
N130	Idropulitrice	h	2,00
N131	Strumento videoendoscopico	h	44,00
N132	Georesistivimetro digitale multielettrolico 3D	h	26,08
N133	Softwear di immersione topografica	h	3,10
N134	Softwear per immagini tridimensionale	h	10,33
N135	Apparecchiatura per prova di impermeabilità	h	100,00
N136	Attrezzatura per misurazione livello	h	2,00
N137	Apparecchiatura per prove di portata falda	h	30,69
N138	Attrezzatura per prova penetrometrica statica Gouda	h	66,65
N139	Attrezzatura per prova penetrometrica dinamico	h	52,00
N140	Attrezzatura per prova scissometrica discontinua	h	31,66
N141	Attrezzatura per prova pressiometrica	h	90,00
N142	Pompa idraulica pressione 10l/minuto	h	7,00
N143	Apparecchio di misurazione piezometri	h	6,00
N144	Attrezzatura per misurazione inclinometrica	h	15,00
N145	Noleggio cassone scarrabile mc 6	h	1,50
N146	Attrezzature per misure assestimetriche	h	37,14
N147	Scandaglio elettrico	h	5,00
N148	Attrezzature di laboratorio	h	200,00
N149	Attrezzature per prove in sito	h	20,00
N150	Attrezzature per prove di carico	h	90,00
N151	Attrezzature per prove su pali	h	70,00
N152	Attrezzature per tomografia elettrica	h	26,77
N153	Attrezzature per analisi termografica	h	120,00
N154	Attrezzature per misure reticolari	h	150,00
N155	Estrusore ad aria calda per saldatura PE	h	9,00
N156	Trivella per pozzi a percussione con operatore	h	100,00
N157	Trivella per pozzi a rotazione con operatore	h	110,00
N158	Idroseminatrice con operatore	h	52,00
N159	Sega a filo diamantato con operatore	h	42,00
N160	Martinetto idraulico a cilindro	h	1,50
N161	Centralina con pompa idraulica per martinetti	h	15,60
N162	Trivella per pozzi di profondità a circolazione inversa con operatore	h	160,00
N163	Saldatrice per DN 315-630 per tubi in PEAD	h	9,00
N164	Motosaldatrice con operatore	h	17,00
N165	Gruppo elettrogeno potenza erogata 9,5 KVA	h	13,00
N166	Gruppo elettrogeno potenza erogata 22 KVA	h	17,00